## Danh muc
GÓI 13
DANH MỤC VẬT TƯ Y TẾ THEO TỪNG MẶT HÀNG NĂM 2018 | [9 empty] | THÔNG TIN NHÀ THẦU THAM DỰ
STT | Mã thầu | Tên vật tư | ĐVT | YCKT | Tiêu chuẩn chất lượng | Nước SX | Số lượng | Đơn giá kế hoạch | Thành tiền | Tên thương mại | Yêu cầu kỹ tuật | Đơn vị tính | Qui cách đóng gói | Tiêu chuẩn | SĐK hoặc GPNK | Cơ sở sản xuất | Nước sản xuất | 1.Tình năng kỹ thuật và tiêu chuẩn chất lượng | 2. Xuất xứ Hóa chất | 3. Uy tín của sản phẩm | 4. Uy tín thực hiện hợp đồng | 5.Hàng hóa được cung ứng bởi cơ sở | Tổng điểm kỹ thuật | Đơn giá dự thầu (Đã có VAT) | Tên công ty | Địa chỉ | Email công ty | Điện thoại bàn | Điện thoại di động | Fax
| Mã thầu | Tên vật tư | ĐVT | YCKT | Tiêu chuẩn chất lượng | Nước SX | Số lượng | [11 empty] | Chi tiết | Chi tiết | Chi tiết | Chi tiết
1 | GD0001 | Áo phẫu thuật | Cái | Chất liệu: vải không dệt 3 lớp, chống thấm nước, chống thấm cồn 160(W) x 135(H)cm. Size L/M | ISO/CE | Châu Á/tương đương | 3590 | 19500 | 70005000 | [13 empty] | 0
2 | GD0002 | Áo phẫu thuật | Bộ | Chất liệu: vải SMS 3 lớp trở lên, L (45gsm). 1 áo, 1 khăn thấm. Tiệt trùng bằng khí EO, không chứa cao su tự nhiên, không gây dị ứng hoặc kích ứng cho da (có kết quả kiểm tra). | TCCS/ISO | Châu Á/tương đương | 2112 | 32000 | 67584000 | [13 empty] | 0
3 | GD0003 | Áo phẫu thuật | Bộ | Chất liệu: vải SMS 3 lớp trở lên, L (35gsm) 1 áo, 1 khăn thấm. Tiệt trùng bằng khí EO, không chứa cao su tự nhiên, không gây dị ứng hoặc kích ứng cho da (có kết quả kiểm tra). | ISO/CE | Châu Á/tương đương | 3530 | 27500 | 97075000 | [13 empty] | 0
4 | GD0004 | Áo phẫu thuật | bộ | Chất liệu: Giấy. Cổ tay có bo thun không nối. Size M dài 125cm. Tiệt trùng bằng khí EO | ISO | Châu Á/tương đương | 600 | 11500 | 6900000 | [13 empty] | 0
5 | GD0005 | Áo vải băng ca | Cái |  | TCCS/ISO | Châu Á/tương đương | 20 | 520000 | 10400000 | [13 empty] | 0
6 | GD0006 | Ẩm kế phòng | Cái |  | ISO | Châu Á/tương đương | 10 | 350000 | 3500000 | [13 empty] | 0
7 | GD0007 | Bạc đạn tay khoan tốc độ nhanh | Cái | Tương thích với tay khoan dạng tay bấm | ISO/CE | G7/tương đương | 8 | 1760000 | 14080000 | [13 empty] | 0
8 | GD0008 | Bàn chải rửa tay phòng mổ loại mềm | Cái |  | ISO/CE | Châu Á/tương đương | 1050 | 30800 | 32340000 | [13 empty] | 0
9 | GD0009 | Bàn tiểu phẫu inox | Cái |  | ISO | Châu Á/tương đương | 33 | 1980000 | 65340000 | [13 empty] | 0
10 | GD0010 | Banh bụng | Cái | Kích thước: 25 x 30mm (28cm) | ISO/CE | G7/tương đương | 4 | 1980000 | 7920000 | [13 empty] | 0
11 | GD0011 | Banh bụng tự giữ Balfour đủ bộ | Cái | 180mm, thân banh kích thước 180mm, 2 lưỡi bên có kích thước 63 x 35mm, và 1 lưỡi trung tâm có kích thước 45 x 80mm | ISO/CE | G7/tương đương | 3 | 15590000 | 46770000 | [13 empty] | 0
12 | GD0012 | Banh Farabeuf | Bộ | bộ 2 cái có số 1-2 (15cm) | ISO/CE | G7/tương đương | 10 | 919000 | 9190000 | [13 empty] | 0
13 | GD0013 | Banh miệng phẫu thuật | Cây | Banh miệng, thép không rỉ, chiều dài 140mm | ISO/CE | G7/tương đương | 2 | 3000000 | 6000000 | [13 empty] | 0
14 | GD0014 | Banh mô phẫu thuật | Cái | (887/1). Dùng banh mô trong phẫu thuật , chiều dài 190 mm, kích thước đầu banh 14 x 17mm | ISO/CE | G7/tương đương | 1 | 613000 | 613000 | [13 empty] | 0
15 | GD0015 | Banh mô phẫu thuật | Cái | (887/2). Dùng banh mô trong phẫu thuật , chiều dài 190 mm, kích thước đầu banh 20 x 22mm | ISO/CE | G7/tương đương | 1 | 613000 | 613000 | [13 empty] | 0
16 | GD0016 | Banh phẫu thuật góc hàm | Cái | (923). Dùng banh mô trong phẫu thuật góc hàm, chiều dài 215 mm, kích thước đầu banh 35 x 11mm | ISO/CE | G7/tương đương | 1 | 675000 | 675000 | [13 empty] | 0
17 | GD0017 | Banh Richarson loại 2 đầu | Cây | Bộ 2 chiếc kích thước 49 x 38mm; 63 x 49mm và 36 x 28mm; 28 x 20mm | ISO | Châu Á/tương đương | 30 | 2050000 | 61500000 | [13 empty] | 0
18 | GD0018 | Banh vệ loại 1 đầu | Cây | Banh vệ bản rộng 25mm, dài 30cm | ISO | Châu Á/tương đương | 34 | 970000 | 32980000 | [13 empty] | 0
19 | GD0019 | Bao + Ruột huyết áp, các cỡ | bộ | Bao + Ruột huyết áp, các cỡ | ISO/CE | Châu Á/tương đương | 100 | 52000 | 5200000 | [13 empty] | 0
20 | GD0020 | Bao Camera nội soi | Cái | Chất liệu: Màng nhựa PE chính phẩm, có vòng nhựa Tiệt trùng bằng khí EO. Gói 1 cái tiệt trùng. Kích cỡ: 15cm x 2.5m | ISO, TCCS | Châu Á/tương đương | 24200 | 6500 | 157300000 | [13 empty] | 0
21 | GD0021 | Bao cao su | Cái | Dài 52mm, Chất liệu cao su thiên nhiên, độ đàn hồi tốt | ISO | Châu Á/tương đương | 88400 | 530 | 46852000 | [13 empty] | 0
22 | GD0022 | Bao dây đốt nội soi | Cái | Chất liệu: Màng nhựa PE chính phẩm, có vòng nhựa Tiệt trùng bằng khí EO. Gói 1 cái Tiệt trùng Kích cỡ: 7,5cm x 2.5m | ISO, TCCS | Châu Á/tương đương | 30500 | 5428 | 165554000 | [13 empty] | 0
23 | GD0023 | Bao dương vật dẫn lưu | Cái | Mô tả: Dụng cụ chăm sóc tiểu không tự chủ ở nam giới. Kích cỡ: 29mm; 32 mm. Chất liệu: Sillicone trong suốt. | ISO | G7/tương đương | 300 | 36000 | 10800000 | [13 empty] | 0
24 | GD0024 | Bao đầu dò siêu âm | Cái | không chứa chất diệt tinh trùng | ISO | Châu Á/tương đương | 820 | 52000 | 42640000 | [13 empty] | 0
25 | GD0025 | Bao giầy phẫu thuật tiệt trùng | Đôi | Chất liệu: vải PP không dệt, mềm mại, chắc chắn, không độc tố, không gây kích ứng Đặc điểm: Dây thun cổ giày chắc chắn, co dãn tốt. Tiệt trùng bằng khí EO. | TCCS/ISO | Châu Á/tương đương | 13000 | 1936 | 25168000 | [13 empty] | 0
26 | GD0026 | Bao vải huyết áp người lớn | Cái | Bao vải dày, bền chắc | ISO/CE | Châu Á/tương đương | 1228 | 26400 | 32419200 | [13 empty] | 0
27 | GD0027 | Bao vải huyết áp nhi | Cái | Bao vải dày, bền chắc dành cho nhi | ISO | Châu Á/tương đương | 261 | 26400 | 6890400 | [13 empty] | 0
28 | GD0028 | Bát sứ có mỏ | Cái | Đường kính 9 cm | ISO | Châu Á/tương đương | 10 | 45000 | 450000 | [13 empty] | 0
29 | GD0029 | Bay đánh vật liệu kim loại | Cây | inox | ISO | Châu Á/tương đương | 9 | 19000 | 171000 | [13 empty] | 0
30 | GD0030 | Bay trám kim loại | Cây | inox | ISO | Châu Á/tương đương | 17 | 19000 | 323000 | [13 empty] | 0
31 | GD0031 | Băng keo dán mi | Miếng | Băng film cố định kim truyền có rãnh 60mm x 70mm, vô trùng, có rãnh askina derm, chất liệu polyurethane 6 x7cm, trong suốt tiện theo dõi đầu kim luồn | ISO/CE | G7/tương đương | 9000 | 3800 | 34200000 | [13 empty] | 0
32 | GD0032 | Băng bó bột 6in | Cuộn | Kích thước 15cm x 2,7m, Chất liệu: thạch cao, lõi bằng ống lưới nhựa, thời gian đông kết từ 3 - 6 phút, trọng lượng trên mỗi đơn vị diện tích (g/m²): 500 - 540 GSM, Calcium Sulp | ISO/CE | G7/tương đương | 25400 | 23111 | 587019400 | [13 empty] | 0
33 | GD0033 | Băng bó bột sợi thủy tinh | Cuộn | Kích thước 15cm x 3,6m, Chất liệu: bột thủy tinh, tẩm nhựa Polyurethrare dệt. | ISO/CE | Châu Á/tương đương | 700 | 175500 | 122850000 | [13 empty] | 0
34 | GD0034 | Băng bó bột 4in | Cuộn | Kích thước: 10cm x 2,7m , Chất liệu: thạch cao, lõi bằng ống lưới nhựa, thời gian đông kết từ 3 - 6 phút | ISO/CE | Châu Á/tương đương | 22200 | 8547 | 189743400 | [13 empty] | 0
35 | GD0035 | Băng bó bột sợi thủy tinh | Cuộn | Kích thước 10cm x 3,6m, Chất liệu: bột thủy tinh, tẩm nhựa Polyurethrare dệt. | ISO/CE | Châu Á/tương đương | 600 | 128700 | 77220000 | [13 empty] | 0
36 | GD0036 | Băng bó bột 3in | Cuộn | Kích thước 7,5cm x 2,7m Chất liệu: thạch cao, lõi bằng ống lưới nhựa, thời gian đông kết từ 2' 15" - 2' 40" | ISO/CE | Châu Á/tương đương | 11000 | 23023 | 253253000 | [13 empty] | 0
37 | GD0037 | Băng bó bột sợi thủy tinh | Cuộn | Kích thước 7,5cm x 3,6m, Chất liệu: bột thủy tinh, tẩm nhựa Polyurethrare dệt. | ISO/CE | Châu Á/tương đương | 500 | 111800 | 55900000 | [13 empty] | 0
38 | GD0038 | Băng ca gấp nhôm | Cái |  | ISO | Châu Á/tương đương | 10 | 750000 | 7500000 | [13 empty] | 0
39 | GD0039 | Băng có gạc vô trùng, không thấm nước | Miếng | Kích thước: 53mm x 80mmChất liêu: màng polyure mỏng phủ keo acrylic. Gạc ở giữa có phủ màng PE không dính vào vết thương. | ISO | Châu Á/tương đương | 46650 | 6402 | 298653300 | [13 empty] | 0
40 | GD0040 | Băng có gạc vô trùng không thấm nước | Miếng | Kích thước: 53mm x 70mm. Chất liêu: màng polyure mỏng phủ keo acrylic. Gạc ở giữa có phủ màng PE không dính vào vết thương. | ISO | Châu Á/tương đương | 37280 | 2420 | 90217600 | [13 empty] | 0
41 | GD0041 | Băng dán cố định. | Miếng | Kích thước: 15cm x 10m, Kháng khuẩn, thấm hút cao, chống dính | ISO | Châu Á/tương đương | 100 | 227800 | 22780000 | [13 empty] | 0
42 | GD0042 | Băng dính co giãn | Cuộn | Kích thước 10cm x 2.5m. Nền không đan dệt, thông thoáng , co giãn. Keo Acrylic phù hợp cho da nhạy cảm | ISO/CE | Châu Âu/tương đương | 2050 | 33000 | 67650000 | [13 empty] | 0
43 | GD0043 | Băng đạn cho dụng cụ khâu cắt thẳng mổ mở | Cái | Kích thước: 75mm, loại mới, công nghệ kim 3D, 6 hàng kim, kim bằng Titanium Alloy | ISO/CE | G7/tương đương | 20 | 1693923 | 33878460 | [13 empty] | 0
44 | GD0044 | Băng đạn của dụng cụ khâu cắt nối thẳng nội soi đa năng các cỡ | Cái | Kích thước: 60mm, có 88 kim, tạo thành 6 hàng kim, kim đóng 1.0 đến 2.0mm, kim bằng Titanium Alloy | ISO/CE | G7/tương đương | 150 | 2903670 | 435550500 | [13 empty] | 0
45 | GD0045 | Băng đạn nội soi nghiêng | Cái | Kích thước dài 45mm, ghim 3.5. Ghim dập chữ B theo Công nghệ DST | ISO/CE/FDA | G7/tương đương | 80 | 2903670 | 232293600 | [13 empty] | 0
46 | GD0046 | Băng đạn mổ hở | Cái | Kích thước dài 80mm, ghim 3.8mm. Ghim dập chữ B theo Công nghệ DST | ISO/CE/FDA | G7/tương đương | 100 | 1788000 | 178800000 | [13 empty] | 0
47 | GD0047 | Băng đóng lòng mạch quay loại mostar dùng cho động mạch quay | cái | - Van một chiều kết nối với miếng chèn có đệm silicon cho phép điều chỉnh áp suất và lực ép dễ dàng. - Kích thước vòng tay: 23 cm, 29 cm, có thể thay đổi chiều dài băng. | GMP-WHO, ISO | Châu Á/tương đương | 100 | 260000 | 26000000 | [13 empty] | 0
48 | GD0048 | Băng đựng hóa chất | Băng | Dùng cho máy tiệt trùng nhiệt độ thấp Sterrad 100S Cassettes | ISO/CE | Châu Âu/tương đương | 100 | 2377100 | 237710000 | [13 empty] | 0
49 | GD0049 | Băng film trong vô trùng | Miếng | Kích thước: 6cm x 7m. Chất liệu Polyurethane, nền keo acrylate, Hypoallergic, không chứa gốc cao su | ISO/FDA | G7/tương đương | 80000 | 4180 | 334400000 | [13 empty] | 0
50 | GD0050 | Băng gạc | Miếng | 4 lớp cân bằng ẩm. Kích thước: 15cm x 15cm. Thành phần: hydrogel, bọt biển, polyurethane và keo dính. Công nghệ Hydrogel | ISO/CE | Châu Âu/tương đương | 200 | 100000 | 20000000 | [13 empty] | 0
51 | GD0051 | Băng gạc | Miếng | 4 lớp cân bằng ẩm. Kích thước 10cm x 10cm. Thành phần: hydrogel, bọt biển, polyurethane và keo dính. Công nghệ Hydrogel | ISO/CE | Châu Âu/tương đương | 200 | 80000 | 16000000 | [13 empty] | 0
52 | GD0052 | Băng gạc dầu | Miếng | Kích thước 10 x 10 cm. Thành phần: chlorhexidine | CE | G7/tương đương | 500 | 27000 | 13500000 | [13 empty] | 0
53 | GD0053 | Băng vô trùng cố định kim luồn | Miếng | Kích thước: 10cm x 12m. Chất liệu: Băng film Polyurethane trong suốt - không thấm nước, nền keo Acrylate rất ít gây dị ứng –Hypoallergic, không chứa gốc cao su | ISO/FDA | G7/tương đương | 21000 | 9020 | 189420000 | [13 empty] | 0
54 | GD0054 | Băng gạc vô trùng cố định kim luồn | Miếng | Kích thước: 6cm x 8cm. Thành phần: vải non-woven, keo acrylate, Hypoallergic, không chứa gốc cao su. Có gạc che kim, gạc bằng sợi Viscose & polypropylene | ISO/FDA | Châu Á/tương đương | 128350 | 3740 | 480029000 | [13 empty] | 0
55 | GD0055 | Băng gạc vô trùng cố định kim luồn | Miếng | Kích thước: 7cm x 6cm, có rảnh xẻ | ISO/CE | Châu Á/tương đương | 25000 | 2200 | 55000000 | [13 empty] | 0
56 | GD0056 | Băng keo cá nhân | Miếng | Chất liệu: vải viscose - Polyamide co giãn, gạc không gây dính | TCCS/ISO | Châu Á/tương đương | 1851400 | 145 | 268453000 | [13 empty] | 0
57 | GD0057 | Băng keo có chỉ thị màu | Cuộn | Sử dụng được cho tiệt khuẩn bằng hơi nước hoặc EO, Free Sale, Không chứa chì, không độc. Chuyển màu rõ rệt: xanh lá cây – đen. | ISO/CE | G7/tương đương | 704 | 85800 | 60403200 | [13 empty] | 0
58 | GD0058 | Băng keo có gạc vô trùng | Miếng | Kích thước: 250mm x 90mm. Chất liệu: sợi polyester không đan dệt, co giãn, keo Acrylic không dị ứng, gạc thấm hút mạnh với màng PE không gây dính vết thương, tiệt trùng bằng EO | ISO/CE | Châu Âu/tương đương | 19660 | 6545 | 128674700 | [13 empty] | 0
59 | GD0059 | Băng keo có gạc vô trùng | Miếng | Kích thước: 200mm x 100mm. Chất liệu: sợi polyester không đan dệt, co giãn, keo Acrylic không dị ứng, gạc thấm hút mạnh với màng PE không gây dính vết thương, tiệt trùng bằng EO | ISO/CE | Châu Á/tương đương | 13700 | 5830 | 79871000 | [13 empty] | 0
60 | GD0060 | Băng keo có gạc vô trùng | Miếng | Kích thước: 200mm x 90mm. Chất liệu: sợi polyester không đan dệt, co giãn, keo Acrylic không dị ứng, gạc thấm hút mạnh với màng PE không gây dính vết thương, tiệt trùng bằng EO | ISO | Châu Á/tương đương | 500 | 5145 | 2572500 | [13 empty] | 0
61 | GD0061 | Băng keo có gạc vô trùng | Miếng | Kích thước: 100mm x 90mm. Chất liệu: sợi polyester không đan dệt, co giãn, keo Acrylic không dị ứng, gạc thấm hút mạnh với màng PE không gây dính vết thương, tiệt trùng bằng EO | ISO | Châu Âu/tương đương | 2000 | 2520 | 5040000 | [13 empty] | 0
62 | GD0062 | Băng keo có gạc vô trùng | miếng | Kích thước: 100mm x 70mm. Chất liệu: sợi polyester không đan dệt, co giãn, keo Acrylic không dị ứng, gạc thấm hút mạnh với màng PE không gây dính vết thương, tiệt trùng bằng EO | ISO | Châu Á/tương đương | 2500 | 4260 | 10650000 | [13 empty] | 0
63 | GD0063 | Băng keo có gạc vô trùng | Miếng | Kích thước: 53mm x 70mm. Chất liệu: sợi polyester không đan dệt, co giãn, keo Acrylic không dị ứng, gạc thấm hút mạnh với màng PE không gây dính vết thương, tiệt trùng bằng EO | ISO/CE | Châu Á/tương đương | 61960 | 1650 | 102234000 | [13 empty] | 0
64 | GD0064 | Băng keo cuộn | Cuộn | Kích thước: 2.5cm x 5m. Chất liệu: Vải lụaTaffetas, keo oxyd kẽm, dính tốt, không gây dị ứng, dễ xé ngang dọc, lực xé tối đa 5kgs/cm | ISO | Châu Á/tương đương | 259971 | 16940 | 4403908740 | [13 empty] | 0
65 | GD0065 | Băng keo cuộn co giãn | Cuộn | Kích thước: 15cm x 10m. Nền keo Acrylate, lớp giấy lót kẻ ô, dễ dàng đo cắt theo yêu cầu, S-line trên giấy lót giúp dễ dàng tách ra | ISO/CE | Châu Âu/tương đương | 1000 | 170500 | 170500000 | [13 empty] | 0
66 | GD0066 | Băng keo cuộn co giãn | Cuộn | Kích thước: 10cm x 10m. Chất liệu: sợi polyester không đan dệt, co giãn, keo Acrylic không dị ứng. Băng thoáng co giãn tốt, độ dính 12.5N/2.5cm | ISO/CE | Châu Âu/tương đương | 2270 | 67100 | 152317000 | [13 empty] | 0
67 | GD0067 | Băng keo dán các vết thương hậu phẫu, ngoài da | Miếng | Kích thước: 250mm x 90mm. Chất liệu: sợi polyester không đan dệt, co giãn, chất keo acrylic ít dị ứng. Gạc với màng PE không dính vết thương. tiệt trùng bằng EO. | ISO/CE | Châu Âu/tương đương | 20350 | 6545 | 133190750 | [13 empty] | 0
68 | GD0068 | Băng keo dán vết thương | Miếng | Kích thước: 150mm x 90mm. Chất liệu: sợi polyester không đan dệt, co giãn, chất keo acrylic ít dị ứng. Gạc với màng PE không dính vết thương. tiệt trùng bằng EO. | ISO/CE | Châu Âu/tương đương | 6150 | 4136 | 25436400 | [13 empty] | 0
69 | GD0069 | Băng keo dán vết thương | Miếng | Kích thước: 100mm x 70mm. Chất liệu: sợi polyester không đan dệt, co giãn, chất keo acrylic ít dị ứng. Gạc với màng PE không dính vết thương. tiệt trùng bằng EO. | ISO/CE | Châu Á/tương đương | 4950 | 3300 | 16335000 | [13 empty] | 0
70 | GD0070 | Băng keo lụa | Cuộn | Kích thước: 2.5cmx9.14m. Chất liêu: Acetate taffeta : 50-70%, nền keo Acrylate : 30-50% | ISO/CE | Châu Âu/tương đương | 28700 | 17600 | 505120000 | [13 empty] | 0
71 | GD0071 | Băng keo nhiệt | Cuộn | Kích thước: 1.25cm x 55m. Thiết kế băng giấy phủ keo dính Acrylic và vạch mực chỉ thị hóa học. không chứa Chì. | ISO/FDA | G7/tương đương | 2490 | 80000 | 199200000 | [13 empty] | 0
72 | GD0072 | Băng rốn tiệt trùng | Cái |  | ISO | Châu Á/tương đương | 12300 | 1000 | 12300000 | [13 empty] | 0
73 | GD0073 | Băng thun 3 móc | Cuộn | Kích thước: 10cm x 4,5m. Chất liệu Cotton, co giản tốt. | ISO | Châu Á/tương đương | 34917 | 10000 | 349170000 | [13 empty] | 0
74 | GD0074 | Băng thun 2 móc | Cuộn | Chất liệu: cotton, co giãn tốt | ISO | Châu Á/tương đương | 8636 | 10164 | 87776304 | [13 empty] | 0
75 | GD0075 | Băng thun có keo cố định khớp | Cuộn | Kích thước: 10cm x 4.5m. Chất liệu: 100% cotton, xốp cho phép mồ hôi thoát nhanh giảm hầm da, các cạnh mềm không gây sót keo trên da. | ISO/CE | Châu Á/tương đương | 800 | 82500 | 66000000 | [13 empty] | 0
76 | GD0076 | Băng thun có keo cố định khớp | Cuộn | Kích thước: 8cm x 4.5m. Chất liêu: Giấy nền được Silicon hóa, băng keo thun dài, độ co giãn 40%, lực xé 7kg/cm | ISO | Châu Á/tương đương | 700 | 106040 | 74228000 | [13 empty] | 0
77 | GD0077 | Băng thun có keo cố định khớp | Cuộn | Kích thước: 6cm x 4.5m. Chất liêu: Giấy nền được Silicon hóa, độ co giãn 40%, lực xé 7kg/cm | ISO | Châu Á/tương đương | 700 | 83050 | 58135000 | [13 empty] | 0
78 | GD0078 | Băng vải cuộn y tế | Cuộn | Kích thước: 0,09m x 2m | ISO | Châu Á/tương đương | 267735 | 959 | 256757865 | [13 empty] | 0
79 | GD0079 | Băng vải tiệt trùng có gạc | Miếng | Kích thước: 9cm x 25cm, tiệt trùng | ISO | Châu Á/tương đương | 1600 | 6545 | 10472000 | [13 empty] | 0
80 | GD0080 | Băng vải tiệt trùng có gạc | Miếng | Kích thước: 9cm x 20cm. Chất liêu: Băng bằng nền không đan dệt bằng Polyester, co giãn, chất keo acrylic ít dị ứng. | ISO/CE | Châu Âu/tương đương | 5100 | 5302 | 27040200 | [13 empty] | 0
81 | GD0081 | Băng vải tiệt trùng có gạc | Miếng | Kích thước: 9cm x 15cm. Chất liêu: Băng bằng nền không đan dệt bằng Polyester, co giãn, chất keo acrylic ít dị ứng. Gạc thấm hút cao với màng PE không dính vết thương. | ISO/CE | Châu Âu/tương đương | 11250 | 4136 | 46530000 | [13 empty] | 0
82 | GD0082 | Bếp đun bình cầu | Cái | Dùng cho bình cầu 1 lít | ISO/CE | G7/tương đương | 1 | 2000000 | 2000000 | [13 empty] | 0
83 | GD0083 | Bếp hồng ngoại | Cái | Công suất 2000W | ISO/CE | G7/tương đương | 2 | 2000000 | 4000000 | [13 empty] | 0
84 | GD0084 | Bìa tăng sáng | Cái | Green 400 35x43 | ISO/CE | G7/tương đương | 8 | 3968800 | 31750400 | [13 empty] | 0
85 | GD0085 | Bìa tăng sáng | Cái | Green 400 30x40 | ISO/CE | G7/tương đương | 11 | 3327500 | 36602500 | [13 empty] | 0
86 | GD0086 | Bìa tăng sáng | Cái | Green 400 24x30 | ISO/CE | G7/tương đương | 9 | 2589400 | 23304600 | [13 empty] | 0
87 | GD0087 | Bình cầu chịu nhiệt đáy bằng các cở | Cái | Dung tích: 250ml; 500ml; 1000ml. Dùng đun nấu môi trường. | ISO/CE | G7/tương đương | 18 | 300000 | 5400000 | [13 empty] | 0
88 | GD0088 | Bình cầu chịu nhiệt đáy bằng cổ nhám | Cái | Kích thước: NS 29/32. Dung tích: 1000ml, dùng chưng cất | ISO/CE | G7/tương đương | 10 | 660000 | 6600000 | [13 empty] | 0
89 | GD0089 | Bình cầu đáy tròn cổ nhám | Cái | Kích thước: NS 29/32. Dung tích: 250ml, dùng cho bộ soxlet | ISO/CE | Châu Á/tương đương | 8 | 250000 | 2000000 | [13 empty] | 0
90 | GD0090 | Bình cồn nhựa | cái |  | ISO/CE | Châu Á/tương đương | 3 | 150000 | 450000 | [13 empty] | 0
91 | GD0091 | Bình chứa dịch | Bình | Dung tích: 2000ml. Chất liêu: polysulfone, có nắp chụp áp suất bằng plastic có khớp | ISO/CE | G7/tương đương | 10 | 3415000 | 34150000 | [13 empty] | 0
92 | GD0092 | Bình chứa dịch | Bình | Dung tích: 1000ml. Chất liêu: polysulfone, hấp tiệt trùng ở nhiệt độ 1340C | ISO/CE | G7/tương đương | 20 | 3407000 | 68140000 | [13 empty] | 0
93 | GD0093 | Bình chứa gắn với bơm hút huyết khối | Cái | Dung tích: 1000ml. Chất liệu: Làm bằng nhựa Polypropylen trong, , có bộ phận lọc sạch bụi bẩn trong quá trình hút chân không. (không vô trùng) | CE/FDA | G7/tương đương | 20 | 1575000 | 31500000 | [13 empty] | 0
94 | GD0094 | Bình dẫn lưu màng phổi | Cái | Bằng thủy tinh, thành bình dày | TCCS/ISO | Châu Á/tương đương | 50 | 300000 | 15000000 | [13 empty] | 0
95 | GD0095 | Bình dẫn lưu vết mổ | Bộ | Dung tích: 400ml, kích thước ống dẫn từ vết thương ra ngoài 3.2 mm, tự điều chỉnh áp lực | ISO/CE | Châu Á/tương đương | 1000 | 76230 | 76230000 | [13 empty] | 0
96 | GD0096 | Bình định mức | Cái | Dung tích: 1000ml. Cấp chính xác A | ISO/CE | G7/tương đương | 5 | 350000 | 1750000 | [13 empty] | 0
97 | GD0097 | Bình định mức | Cái | Dung tích: 500ml. Cấp chính xác A | ISO/CE | Châu Âu/tương đương | 5 | 225000 | 1125000 | [13 empty] | 0
98 | GD0098 | Bình định mức | Cái | Dung tích: 100ml. Cấp chính xác A | ISO/CE | G7/tương đương | 30 | 145000 | 4350000 | [13 empty] | 0
99 | GD0099 | Bình định mức | Cái | Dung tích: 50ml. Cấp chính xác A | ISO/CE | G7/tương đương | 30 | 140000 | 4200000 | [13 empty] | 0
100 | GD0100 | Bình định mức | Cái | Dung tích: 25ml. Cấp chính xác A | ISO/CE | Châu Á/tương đương | 20 | 116000 | 2320000 | [13 empty] | 0
101 | GD0101 | Bình định mức | Cái | Dung tích: 10ml. Cấp chính xác A | ISO/CE | Châu Á/tương đương | 20 | 109000 | 2180000 | [13 empty] | 0
102 | GD0102 | Bình hút dịch | Cái |  | ISO/CE | G7/tương đương | 17 | 6655935 | 113150895 | [13 empty] | 0
103 | GD0103 | Bình kèm các cỡ | Cái | Chất liệu Inox không gỉ, bền chắc. | TCCS | Châu Á/tương đương | 274 | 45000 | 12330000 | [13 empty] | 0
104 | GD0104 | Bình kiềm | Cái | Kích thước: 12 cm | ISO | Châu Á/tương đương | 10 | 33400 | 334000 | [13 empty] | 0
105 | GD0105 | Bình kềm | cái | Kích thước: 5 x 16cm | ISO | Châu Á/tương đương | 76 | 37800 | 2872800 | [13 empty] | 0
106 | GD0106 | Bình nón | Cái | Dung tích: 500ml | ISO/CE | G7/tương đương | 5 | 62000 | 310000 | [13 empty] | 0
107 | GD0107 | Bình nón | Cái | Dung tích: 250ml | ISO/CE | G7/tương đương | 5 | 50000 | 250000 | [13 empty] | 0
108 | GD0108 | Bình phân phối mẫu | cái | Kích thước: 100-1000 ml | ISO/CE | G7/tương đương | 5 | 300000 | 1500000 | [13 empty] | 0
109 | GD0109 | Bình phân phối mẫu | cái | Kích thước: 5-100 ml | ISO/CE | G7/tương đương | 5 | 150000 | 750000 | [13 empty] | 0
110 | GD0110 | Bình tam giác | Cái | Dung tích: 1000ml. Chất liêu Thủy tinh chịu nhiệt | ISO/CE | G7/tương đương | 5 | 118500 | 592500 | [13 empty] | 0
111 | GD0111 | Bình tam giác | Cái | Dung tích: 500ml. Chất liêu Thủy tinh chịu nhiệt | ISO/CE | G7/tương đương | 5 | 81000 | 405000 | [13 empty] | 0
112 | GD0112 | Bình tam giác | Cái | Dung tích: 250ml. Chất liêu Thủy tinh chịu nhiệt | ISO/CE | G7/tương đương | 20 | 63000 | 1260000 | [13 empty] | 0
113 | GD0113 | Bình tam giác | Cái | Dung tích: 100ml. Chất liêu Thủy tinh chịu nhiệt | ISO/CE | G7/tương đương | 20 | 59000 | 1180000 | [13 empty] | 0
114 | GD0114 | Bình tạo ẩm CCO | Bình | Dung tích: 250ml | ISO/CE | G7/tương đương | 100 | 1335000 | 133500000 | [13 empty] | 0
115 | GD0115 | Bình tia nhựa | Cái | Dung tích: 500ml | ISO/CE | G7/tương đương | 125 | 72000 | 9000000 | [13 empty] | 0
116 | GD0116 | Bo hút nhớt | Cái | Chất liệu: cao su hoặc nhựa PVC | TCCS/ISO | Châu Á/tương đương | 8840 | 11000 | 97240000 | [13 empty] | 0
117 | GD0117 | Bo huyết áp + khóa | Cái | Quả bóp bằng cao su, mềm,dẻo, đàn hồi cao.Van 1 chiều có nút khóa bằng kim loại bóng sáng | TCCS/ISO | Châu Á/tương đương | 1107 | 26400 | 29224800 | [13 empty] | 0
118 | GD0118 | Bóc tách mô trong phẫu thuật Răng | Cây | Kích thước: 877/HK4 Ti | ISO/CE | G7/tương đương | 3 | 725550 | 2176650 | [13 empty] | 0
119 | GD0119 | Bơm tiêm điện | Cái | Dung tích 50ml. Chất liệu polypropylene. Có đầu khóa vặn xoắn Luer | ISO/CE | Châu Âu/tương đương | 20000 | 15139 | 302780000 | [13 empty] | 0
120 | GD0120 | Bóng bóp có van peep sử dụng nhiều lần | Cái | Chất liệu: nhựa y tế. Bao gồm: 1 Bóng bóp giúp thở thể tích 1600ml, 1 van thông minh, 1 mặt nạ, 1 túi chứa oxy thể tích 2900ml và ống dây oxy. | ISO | Châu Á/tương đương | 30 | 589050 | 17671500 | [13 empty] | 0
121 | GD0121 | Bóng bóp gây mê | cái | Dung tích: 0.5-3 Lít | ISO/CE | Châu Á/tương đương | 33 | 55440 | 1829520 | [13 empty] | 0
122 | GD0122 | Bóng bóp thở người lớn, trẻ em | Cái | Bao gồm - 1 Bóp bóng silicon - 1 Túi dự trữ khí - 1 Mask thở oxy - 1 Dây oxy (hoặc tương đương model: RAR-301; RAR-501) | ISO/CE | Châu Á/tương đương | 452 | 242000 | 109384000 | [13 empty] | 0
123 | GD0123 | Bóng bóp thở loại thường | Cái | người lớn , trẻ em | ISO/CE | Châu Âu/tương đương | 899 | 207900 | 186902100 | [13 empty] | 0
124 | GD0124 | Bóng chèn cổ túi phình 2 nòng | Cái | Đường kính: 4.0mm, dài 10, 15, 20mm; chiều dài đầu xa 5mm. Loại Scepter C hoặc tương đương các cỡ'. 14 Wire Compatible. Hydrophilic coated balloon | CE/FDA | Châu Âu/tương đương | 20 | 25000000 | 500000000 | [13 empty] | 0
125 | GD0125 | Bóng chèn cổ túi phình 2 nòng | Cái | Đường kính: 4.0mm, dài 11mm; chiều dài đầu xa 5mm. Loại Scepter XC hoặc tương đương các cỡ'. 14 Wire Compatible. Hydrophilic coated balloon | CE/FDA | Châu Âu/tương đương | 20 | 30000000 | 600000000 | [13 empty] | 0
126 | GD0126 | Bóng đèn máy nội soi Tai mũi họng | cái | Thông số: 24V - 250W | ISO/CE | G7/tương đương | 40 | 175000 | 7000000 | [13 empty] | 0
127 | GD0127 | Bóng đèn bộ đặt nội khí quản | Cái |  | ISO | Châu Á/tương đương | 92 | 49500 | 4554000 | [13 empty] | 0
128 | GD0128 | Bóng đèn cực tím | Cái | Kích thước: 45cm, 60cm, 90cm, 120cm | ISO/CE | Châu Á/tương đương | 207 | 143000 | 29601000 | [13 empty] | 0
129 | GD0129 | Bóng đèn chiếu vàng da | Cái |  | ISO | Châu Á/tương đương | 115 | 267300 | 30739500 | [13 empty] | 0
130 | GD0130 | Bóng đèn hồng ngoại | Cái | Thông số: 220V - 250W | ISO | Châu Á/tương đương | 127 | 204600 | 25984200 | [13 empty] | 0
131 | GD0131 | Bóng đèn kính hiển vi | cái | Thông số: 12v-100w (dạng bóng chén hoặc bóng thường) | ISO | Châu Á/tương đương | 27 | 214170 | 5782590 | [13 empty] | 0
132 | GD0132 | Bóng đèn sinh hiển vi | Cái | Thông số: 15V-150W | ISO/CE | G7/tương đương | 55 | 235000 | 12925000 | [13 empty] | 0
133 | GD0133 | Bóng đèn mổ | Cái | Thông số: 24V-150W | ISO | G7/tương đương | 50 | 85000 | 4250000 | [13 empty] | 0
134 | GD0134 | Bóng đèn mổ | Cái | Thông số: 24V-55W | ISO | Châu Á/tương đương | 67 | 127050 | 8512350 | [13 empty] | 0
135 | GD0135 | Bóng đèn mổ | Cái | Thông số: 24V-50W | ISO | G7/tương đương | 50 | 85000 | 4250000 | [13 empty] | 0
136 | GD0136 | Bóng đèn trám răng | Cái |  | ISO | Châu Á/tương đương | 5 | 470000 | 2350000 | [13 empty] | 0
137 | GD0137 | Bóng đèn Halogen sử dụng chủ yếu trong kính hiển vi, bóng cho các đèn mổ y khoa, dùng cho nhãn khoa, bóng đèn máy chiếu. |  | Thông số: 100W ostram HLX | ISO/CE | G7/tương đương | 2 | 400000 | 800000 | [13 empty] | 0
138 | GD0138 | Bóng đo đường kính lỗ thông liên nhĩ | Cái | Loại occlutech có 3 marker cách nhau 5mm -(Các kích cỡ). Ba điểm đánh dấu phóng xạ cách nhau 5mm hỗ trợ quá trình theo dõi. Thời gian bơm và làm xả bóng nhanh. Mềm và cản quang tốt. | ISO/CE | G7/tương đương | 5 | 6300000 | 31500000 | [13 empty] | 0
139 | GD0139 | Bóng đo kích thước lỗ thông liên nhĩ | Cái | Kích thước: 18mm, 24mm, 34mm. Có 3 dãi đánh dấu 15 và 2 mm | ISO/CE | Châu Á/tương đương | 2 | 3506580 | 7013160 | [13 empty] | 0
140 | GD0140 | Bóng gây mê | Cái | Dung tích túi thở 1lít, 2lít, 3lít. | ISO | Châu Á/tương đương | 100 | 57057 | 5705700 | [13 empty] | 0
141 | GD0141 | Bóng hỗ trợ can thiệp mạch não (thiết kế để nong trước khi đặt giá đỡ) | Cái | Loại bóng bán tương thích, xuyên dây dẫn, giúp dễ điều chỉnh và bơm với áp suất thấp. Tất cả vật liệu, bộ phận và cấu trúc của bóng được thiết kế tối ưu hoá giúp dễ dàng đi vào mạch não. Chiều dài: 9 đến 20mm. Đường kính: 1.5 đến 4.0mm | CE/FDA | Châu Âu/tương đương | 20 | 10134000 | 202680000 | [13 empty] | 0
142 | GD0142 | Bóng kéo sỏi đa chức năng | Cái | Loại 03 kênh Pro XL (9.0-12.0mm) với kích cỡ bóng có thể thay đổi được từ 9mm – 13mm - 16mm. Đánh dấu cản quang ở vị trí cuối và đầu gần bóng. Dụng cụ được đánh dấu mỗi cm trên đoạn 30 cm. | ISO/CE | G7/tương đương | 30 | 4180000 | 125400000 | [13 empty] | 0
143 | GD0143 | Bóng nong can thiệp mạch máu ngoại vi | Cái | Dùng được trong can thiệp mạch thận, cảnh, dưới đòn, chi… đường kính bóng tử 4.0 đến 10.0 mm ứng với mỗi đường kính bóng có các cỡ chiều dài 20, 30, 40, 60,80 và 100 mm. Có 2 dạng: monorail (dài 80 hoặc 135 cm) và over-the-wire (dài 40, 80 và 120 cm). Bóng nong đi cùng guidewire 0.014"/0.018" áp lực tối đa 12-14atm, introducer sheath đề nghị 4F | CE/FDA | Châu Âu/tương đương | 20 | 8400000 | 168000000 | [13 empty] | 0
144 | GD0144 | Bóng nong mạch vành | Cái | Chất liệu bóng: Pebax (Polyamide đàn hồi). Lớp phủ thân nước: W-II. Bóng gấp: thiết kế đa nếp gấp với số nếp gấp: 1.5mm (2 gấp), 2.0mm - 3.0mm (3 gấp), 3.5mm - 4.0mm (4 gấp). | ISO/CE | Châu Á/tương đương | 70 | 7293000 | 510510000 | [13 empty] | 0
145 | GD0145 | Bóng nong mạch vành áp lực cao ái nước | Cái | Mô tả: Bóng nong mạch vành áp lực cao ái nước, được gấp 3 lần. Kích cỡ: đường kính 2.25mm- 4.5mm. Chiều dài 10mm- 20mm. Tiêu chuẩn kỹ thuật: Áp lực lên đến 20 atm. Khả năng đâm xuyên nổi trội nhờ đầu tip nhỏ, kháng áp lực cao tốt. | ISO/CE | G7/tương đương | 20 | 8600000 | 172000000 | [13 empty] | 0
146 | GD0146 | Bóng nong mạch vành áp lực cao | Cái | Công nghệ Z-tip với đầu tip bám sát. Thiết kế nhỏ gọn với tiết diện thâm nhập nhỏ 0.0336 inch. Độ giản nở kiểm soát tốt và giảm thiểu tối đa độ căng của bóng. Bóng 1.75 mm được thiết kế đặc biệt dành cho tổn thương hẹp và can xi hóa cao. Đường kính: 1.75 – 5 mm. Chiều dài: 8 – 18 mm. RBP: 20 atm (1.75 - 4 mm); 18 atm (4.5 - 5 mm) (Chi tiết các cỡ) | ISO/CE | Châu Âu/tương đương | 30 | 8500000 | 255000000 | [13 empty] | 0
147 | GD0147 | Bóng nong mạch vành áp lực cao | Cái | Chất liệu: Opti Q với hệ thống mang bóng Bi-Segment. Đường kính: 2.0 - 5.0mm; chiều dài: 6-30mm. Áp lực từ 12 ATM đến 20 ATM. Maker làm bằng Platinum làm tối ưu hóa khả năng nhìn thấy trên hệ thống màn hình tro | ISO/CE/FDA | G7/tương đương | 30 | 9405000 | 282150000 | [13 empty] | 0
148 | GD0148 | Bóng nong mạch vành áp lực cao | Cái | Chất liệu: Semi Crystalline Polymer, thiết kế: hypotube các cỡ. Marker tip làm bằng Platinum-Iridium. Áp lực từ 14 ATM đến 20 ATM (ngoại trừ 4.5 và 5.0, áp lực vỡ bóng là 18 ATM). Có 3 nếp gấp. | ISO/CE | Châu Âu/tương đương | 50 | 9377500 | 468875000 | [13 empty] | 0
149 | GD0149 | Bóng nong mạch vành áp lực cao | Cái | Công nghệ lớp phủ bằng sóng siêu âm Glide Hydrophilic bên ngoài và Fast bên trong giúp hỗ trợ tốt trong việc đi qua các sang thương vôi hóa. Crossing Profile siêu nhỏ 0.021 inch (3.0mm). Tất cả các size | ISO/CE | Châu Âu/tương đương | 30 | 9020000 | 270600000 | [13 empty] | 0
150 | GD0150 | Bóng nong mạch vành áp lực cao | Cái | Sử dụng công nghệ bóng Crossflex đa lớp, công nghệ Slim seal. Chất liệu: Pebax, 2 lớp, phủ lớp ái nước Hydrophilic. Chủng loại: Non-Compliant. Các cỡ | ISO/CE | Châu Âu/tương đương | 50 | 9405000 | 470250000 | [13 empty] | 0
151 | GD0151 | Bóng nong mạch vành áp lực cao | Cái | Thiết kế đầu típ hai đoạn độc đáo (tip two-step) với một phần mềm màu đỏ và phần hơi cứng màu vàng khiến đầu tip linh hoạt dần. 2 markers. Khẩu kính vào tổn thương 0.016". Khẩu kính băng qua tổn thương 0.022" (BEO 1.5mm). Tương thích Min. Guiding 5F. NP 10bar, RBP 24 bar. Đường kính 1.5, 2.0, 2.5, 3.0, 3.5, 4.0, 4.5mm ; Độ dài 10,12, 15,17,20, 22mm | ISO/CE | Châu Âu/tương đương | 10 | 8000000 | 80000000 | [13 empty] | 0
152 | GD0152 | Bóng nong mạch vành áp lực cao | Cái | Thân catheter dài 138cm. 16 điểm nổi lên trên bóng theo 4 dãy để chống trượt. Đầu tip được thiết kế thon gọn và linh hoạt, thân bóng mềm mại, linh hoạt. Có thể bơm xả được nhiều lần. Tất cả các cỡ | ISO/CE | G7/tương đương | 20 | 8061900 | 161238000 | [13 empty] | 0
153 | GD0153 | Bóng nong mạch vành áp lực cao | Cái | Công nghệ sản xuất bóng PowerTrac, phủ bôi trơn ưa nước Dura - Trac có độ bền cao. Chất liệu: polymer LIGHT. Kích thước đầu bóng nhỏ nhất 0.015'' | ISO/CE | Châu Âu/tương đương | 30 | 9130000 | 273900000 | [13 empty] | 0
154 | GD0154 | Bóng nong mạch vành áp lực cao | Cái | Công nghệ sản xuất bóng PowerTrac, phủ bôi trơn ưa nước Dura - Trac có độ bền cao. Chất liệu: polymer ULTRA-SLIM. | ISO/CE | Châu Âu/tương đương | 20 | 9130000 | 182600000 | [13 empty] | 0
155 | GD0155 | Bóng nong mạch vành áp lực cao | Cái | Chất liệu Novalon, phủ lớp MeriGlide. Độ dày đầu mũi nhỏ 0.016’’, độ dày xuyên qua tổn thương nhỏ nhất 0.023’’. Gấp nếp 2 lần đối với đường kính 2.00 và 3 lần đối với đường kính 2.25 tới 4.50mm. Chiều dài: 6,9,12,14,15,17,20,25,33,38,41mm. | ISO/CE | Châu Á/tương đương | 30 | 8085000 | 242550000 | [13 empty] | 0
156 | GD0156 | Bóng nong mạch vành áp lực cao | cái | Bóng nong mạch vành không đáp ứng (Non-compliant): Chất liệu quadflex, có lớp phủ tăng cường SiLX2 tăng độ trơn trượt. Đường kính: từ 2.5-2.75-3.00-3.25-3.50-3.75-4.00 mm; Chiều dài: từ 09-13-17-21-25-33 mm; Chiều dài khả dụng: 138 cm. Biên dạng đầu tip nhỏ (0.017” ~ 0.43 mm), kiểu linh hoạt và mềm mại không làm tổn thương mạch. Hai dấu cản quang cách đầu xa 90 cm và 100 cm. Dấu cản quang: Platinum. Áp lực danh định: 12 ATM. Áp lực cho phép tối đa: 19-20 ATM. Kỹ thuật gấp bóng: 3 nếp gấp | GMP-WHO, ISO | Châu Á/tương đương | 20 | 7300000 | 146000000 | [13 empty] | 0
157 | GD0157 | Bóng nong mạch vành áp lực cao | Cái | Chất liệu: Nylon Blend. Nominal pressure 12 ATM, RBP 20 ATM. Đầu tip profile 0.017" có lớp phủ hydrophilic durable. Định vị bằng hai marker metalic Platinium cản quang tốt giúp xác định vị trí chính xác hơn. Độ dài từ 6mm đến 30mm. Đường kính từ 2.0mm đến 5.0mm. | ISO/CE | Châu Âu/tương đương | 20 | 7500000 | 150000000 | [13 empty] | 0
158 | GD0158 | Bóng nong mạch vành áp lực cao PTCA | Cái | Chất liệu: Polyamide Resin. Phủ lớp hydrophilic + lõi cứng hỗ trợ. Có điểm đánh dấu định vị: 1 marker đối với đường kính 1.5 và 1.75mm, 2 marker đối với các đường kính lớn hơn. Áp lực cao đến 22 ATM. Cơ chế Rx. Đường kính đầu xa (distal): 2.5 – 2.7 F, đầu gần (Proximal): 2.1F. Có nhiều kích cỡ. Đường kính: 1.5mm, 1.75 mm, 2.0mm, 2.25mm … 4.5mm. Chiều dài: 8mm, 10mm, 15mm, 20mm. | ISO/CE | G7/tương đương | 10 | 8250000 | 82500000 | [13 empty] | 0
159 | GD0159 | Bóng nong mạch vành áp lực thấp | Cái | Chất liệu: Polyamide. Phủ chất liệu ái nước Hyrophilic có độ trơn cao. 2 điểm đánh dấu bằng Platinium (1 điểm đánh dấu đối với đường kính 1,5mm). Đầu mềm, chống tổn thương. Tiết diện đầu: 0,017″. Áp lực thông thường: 6 ATM. Áp lực vỡ bóng: 14 ATM. Áp lực vỡ bóng trung bình: 20 ATM. | ISO/CE | G7/tương đương | 20 | 8400000 | 168000000 | [13 empty] | 0
160 | GD0160 | Bóng nong mạch vành áp lực thường | Cái | Chất liệu: Novalon, phủ lớp MeriGlide. Độ dày đầu mũi nhỏ 0.016’’, độ dày xuyên qua tổn thương nhỏ nhất 0.022’’. Gấp nếp 2 lần đối với đường kính 2.00 và 3 lần đối với đường kính 2.25 tới 4.50mm. | ISO/CE | Châu Á/tương đương | 50 | 8085000 | 404250000 | [13 empty] | 0
161 | GD0161 | Bóng nong mạch vành áp lực thường | Cái | Được phủ ái nước dạng Bikini. Kích thước 1.5, 2.0, 2.5, 2.75, 3.0, 3.25, 3.5, 3.5, 4.0, 4.50, 5.00; Chiều dài 10, 11, 12, 15, 16, 20, 25, 30, 35, 40. Đặc biệt có kích thước đưồng kính 4.0, 4.5, 5.0mm, dài 0mm (dành cho kỹ thuật bifurcation), 10mm và 40 mm. Chiều dài hệ thống của catheter là 120cm, 150cm. Guide wire 0.014''. Tương thích với Guiding Catheter 5F. Áp suất danh định 9-18bar, áp lực cho phép tối đa trong khoảng 22bar. Đầu vào của Catheter 0.45mm (0.018'') | ISO/CE | G7/tương đương | 10 | 8500000 | 85000000 | [13 empty] | 0
162 | GD0162 | Bóng nong mạch vành áp lực thường | Cái | Công nghệ Sub-zero tip với đầu tip thuôn nhỏ (tiết diện thâm nhập đầu tip: 0.0164 inch cho bóng 1 mm). Ống P-Tech giúp tăng lực đẩy và chống xoắn. Thiết kế bóng "XR" giảm tiết diện thâm nhập (0.0306 inch cho bóng 3 mm). Đường kính: 1 – 4 mm. Chiều dài bóng: 5 – 30 mm. Chiều dài khả dụng của ống thông: 140 cm. RBP: 14 atm (1.75 - 4mm), 16 atm (1 - 1.5 mm). Các cỡ | ISO/CE | Châu Âu/tương đương | 30 | 8500000 | 255000000 | [13 empty] | 0
163 | GD0163 | Bóng nong mạch vành áp lực thường | Cái | Chất liệu: Pebax, 2 lớp, phủ lớp ái nước Hydrophilic, Công nghệ: Crossflex đa lớp, Slim seal. Chủng loại: Bóng nong mềm Semi-Compliant. Các cở | ISO/CE/FDA | Châu Âu/tương đương | 40 | 9405000 | 376200000 | [13 empty] | 0
164 | GD0164 | Bóng nong mạch vành áp lực thường | Cái | Công nghệ sản xuất bóng không gấp nếp. Chất liệu: Fulcrum, polymer ULTRA-SLIM, phủ bôi trơn ưa nước Dura - Trac có độ bền cao. | ISO/CE | Châu Âu/tương đương | 30 | 9130000 | 273900000 | [13 empty] | 0
165 | GD0165 | Bóng nong mạch vành áp lực thường | Cái | Chất liệu: Nylon/Pebax. Đầy đủ kích thước đường kính từ 1.25 mm tới 5.0mm, chiều dài từ 10mm đến 40mm. Đầu tip profile 0.016", có lớp phủ durable hydrophilic coating (HYDRAX). Thiết kế hai marker Tungsen dễ nhận diện. | ISO/CE | Châu Âu/tương đương | 20 | 7500000 | 150000000 | [13 empty] | 0
166 | GD0166 | Bóng nong mạch vành áp lực thường | Cái | Chất liệu River nylon. Khẩu kính nén 0.017'', thân bóng nén 0.025''. Đường kính từ 1.25 đến 4.0mm với độ dài 10 đến 40mm. Thân đẩy phủ lớp ái nước Hydrophilic, khỏe để đẩy, khẩu kính nhỏ nên trơn, dễ luồn tới tổn thương. Ống luồn bóng 5F. Các kích cỡ | ISO/CE | Châu Âu/tương đương | 15 | 7500000 | 112500000 | [13 empty] | 0
167 | GD0167 | Bóng nong mạch vành | Cái | Bóng nong mạch vành bán dãn nở, nong trước khi đặt stent. Chất liệu LEAP và SoftLEAP. Kích cỡ: đường kính: 15- 4.0mm; chiều dài: 9-30mm, áp lực từ 6 ATM đến 14 ATM. Thiết kế TrakTip hình nón linh | ISO/CE/FDA | G7/tương đương | 30 | 9405000 | 282150000 | [13 empty] | 0
168 | GD0168 | Bóng nong mạch vành | Cái | Chất liệu: Modified Polyamide. RBP 16 ATM. Đường kính bóng 1.50, 2.00, 2.25, 2.50, 2.75, 3.00, 3.50, 4.00mm. Độ dài bóng 12, 15, 20, 30 mm. Đầu tip linh hoạt mềm mại kết hợp với 1 phần được cải tiến, khả năng hỗ trợ tốt đảm bảo cho khả năng xuyên qua tổn thương và luồn bóng hoàn hảo. | ISO/CE | G7/tương đương | 10 | 7200000 | 72000000 | [13 empty] | 0
169 | GD0169 | Bóng nong mạch vành | cái | Chất liệu bóng Nylon/pebax. Marker cản quang chất liệu Tungsten. Phần đầu gần thiết kế Hypotube. | ISO/CE | Châu Âu/tương đương | 35 | 8789000 | 307615000 | [13 empty] | 0
170 | GD0170 | Bóng nong mạch vành | Cái | Loại Nano, có đường kính nhỏ nhất trên thị trường 0.85mm, RX. NP 8bar. RBP 23 bar, 18 bar. Khẩu kính vào tổn thương 0.016". Guiding Catheter Min. 5F. Duy nhất 1 marker. Đoạn chuyển tiếp giữa phần Hypotube và thân xa làm từ vật liệu mới Pebax polycompound giúp cải thiện khả năng đẩy trong lòng động mạch. Kích thước Ø 0.85 x 10,15 mm; Ø 1.1 x 10,12,15,17,20,22 mm | ISO/CE | Châu Âu/tương đương | 10 | 9000000 | 90000000 | [13 empty] | 0
171 | GD0171 | Bóng nong mạch vành | Cái | Bóng nong mạch vành semi - compliance ái nước, kỹ thuật kissing balloon, cấu trúc 3 nếp gấp, hình dải lụa. Đường kính 1.25 mm- 2.5mm, chiều dài 10 mm- 20 mm. Đầu tip 0.41 mm, thân đoạn gần nhỏ (1.9Fr). | ISO/CE | G7/tương đương | 60 | 9240000 | 554400000 | [13 empty] | 0
172 | GD0172 | Bóng nong mạch vành | Cái | Chất liệu: polyamide, profile nhỏ đến 0.016" hỗ trợ kỹ thuật kissing balloon, đường kính từ 1.5-4mm, dài 8-40mm. Độ dài catheter 140cm, độ dài rapid exchange 25cm. | ISO/CE | G7/tương đương | 5 | 8500000 | 42500000 | [13 empty] | 0
173 | GD0173 | Bóng nong mạch vành bán đàn hồi | Cái | Chất liệu: Semi-compliant polyamide. Công nghệ xử lý Checker Surface tạo rãnh, checker Flex Points. Bóng nong bán dàn hồi Everest có lớp phủ ái nước. Everest profile 0.016"(0.40 mm) Đầu tip: kháng xoắn, graduate taper 3 nếp gấp. Loại RX. Thiết kế hình " Wig". Tác động Re-wrap kết hợp Re-folding. Đường kính 1.5->4.0mm, chiều dài 10->30mm, RBP 16 bar. Thân gần: 1.9F (0.64mm). Thân xa: 2.6F (0.86mm) Xâm nhập tổn thương: 0.016" (0.40mm) Hydrophilic coating. Thời gian xẹp bóng: 3 giây | ISO/CE | Châu Âu/tương đương | 10 | 7400000 | 74000000 | [13 empty] | 0
174 | GD0174 | Bóng nong mạch vành bán đàn hồi | Cái | Chất liêu: liệu Lumen, Silky-semi-compliant polyamide. Bán đàn hồi ái nước Summit, lớp phủ Hydrophilic coating kéo dài đến tận đầu tip, bao gồm cả diện tích bóng. Rãnh checker, Profile summit 0.016" (0.40mm). Ống thông dài 154 cm. Ống chống xoắn PoleVault TM. Tip và bóng được thiết kế hình dạng Wig Bóng 2 nếp gấp. Áp suất: 15 bar. Loại RX | ISO/CE | Châu Âu/tương đương | 5 | 7700000 | 38500000 | [13 empty] | 0
175 | GD0175 | Bóng nong mạch vành bán đàn hồi | Cái | Chất liệu PROTÉGÉ: Semi-compliant polyamide. Tiêu chuẩn Workhorse. Công nghệ Wing – seal, lớp phủ Hydrophilic đặt trong các cánh bóng .Thiết kế hình dạng Wing-seal, bóng PROTÉGÉ 3 nếp gấp, Tác động Re-wrap kết hợp Re-folding. Profile PROTÉGÉ 0.016" (0.40 mm). Phủ thuốc Paclitaxel: 3.0 μg/mm², phủ trên bề mặt bóng. RBP: 16 bar (ngoại trừ Ø 4.00=13 bar) . Đường kính bóng (mm) : 2.00, 2.50, 3.00, 3.50, 4.00. Độ dài bóng (mm): 10 , 15 ,20, 30 | ISO/CE | Châu Âu/tương đương | 5 | 24000000 | 120000000 | [13 empty] | 0
176 | GD0176 | Bóng nong mạch vành bán đáp ứng | cái | Bóng nong mạch vành không phủ thuốc. Chất liệu: Polyamide đa lớp có lớp ái nước Hydrophilic. Khẩu kính nhỏ (0.63 mm). Chiều dài thân hữu dụng: 140 cm. Đường kính: từ 1.50, 2.00, 2.25, 2.50, 2.75, 3.00, 3.50, 4.00 mm. Chiều dài: từ 10, 15, 20, 25, 30, 40 mm. Áp lực từ: 8 ATM – 19 ATM. Kỹ thuật gấp bóng 3 cánh. Gắn 2 dấu cản quang Platinum-Iridium. Khả năng tương thích dây dẫn: 0.014”. Khả năng tương thích ống thông: 5F. Giấy chứng nhận đạt độ vô khuẩn và nấm mốc theo TK. DĐVN IV. Tem chỉ thị nhiệt độ kiểm soát chất lượng sản phẩm trong lưu kho, bảo quản và vận chuyển. | GMP-WHO, ISO | Châu Á/tương đương | 20 | 7000000 | 140000000 | [13 empty] | 0
177 | GD0177 | Bóng nong mạch vành đàn hồi | Cái | Chất liệu: SCP (Semi Crystalline Polymer). Thiết kế: hypotube. Bóng có 2 nếp gấp đối với size nhỏ 1.25-1.5mm, 3 nếp gấp đối với size 2.0-4.0 mm. chịu áp lực bình thường 7atm, áp lực vỡ bóng 14atm. Đường kính hệ thống bóng (Profile) 0.017”. Chiều dài thân hữu dụng Catheter bóng 140 cm. Guiding tương thích nhỏ nhất 5F. Dây dẫn tương thích 0.014". Điểm đánh dấu (Maker típ): Platinum-Iridium. Đủ kích thước khác nhau: đường kính : 1.25, 1.5, 2.0, 2.5, 3.0, 3.5, 4.0 mm; chiều dài : 6, 10, 15, 20, 25, 30 mm | ISO/CE | Châu Âu/tương đương | 60 | 9377500 | 562650000 | [13 empty] | 0
178 | GD0178 | Bóng nong mạch vành high performance | Cái | Đầu tip dài 4mm và khẩu kính thấp dễ dàng cho việc băng qua những tổn thương. NP 10bar, RBP 20 bar. Độ giãn nở thấp. Khẩu kính băng qua tổn thương 0.0245". Đường kính thân Hypotube 1.9 F. Tương thích Min. Guiding 5F. Đường kính bóng 1.5, 2.0, 2.5, 3.0, 3.5, 4.0, 4.5mm; dài 10,12,15,17,20,22 mm | ISO/CE | Châu Âu/tương đương | 10 | 7600000 | 76000000 | [13 empty] | 0
179 | GD0179 | Bóng nong mạch vành không đàn hồi | Cái | Bóng nong không đàn hổi không bị tăng kích thước theo chiều dọc. Chất liệu: Non-compliant polyamide. Hình dạng: Bóng 3 nếp gấp. Kỹ thuật Re-wrap và Re-cross. Áp suất bóng vỡ 24-22 bar, Nominal Pressure 12 bar. Workhorse catheters. Entry profile 0.016"(0.40 mm). Đầu xa bóng 0.90mm, đầu gần bóng 0.64mm. Loại RX. Đường kính 2.5->4.5mm, chiều dài 5->20mm. Deflation time: 4 seconds (Ø 3.0, L: 20). Tapered Tip 3 mm .Hydrophilic coating. Hạn sử dụng: 3 năm | ISO/CE | Châu Âu/tương đương | 10 | 7600000 | 76000000 | [13 empty] | 0
180 | GD0180 | Bóng nong mạch vành không phủ thuốc | cái | Bóng nong mạch vành không phủ thuốc loại bán đáp ứng (áp lực thường) vật liệu QuadFlex. Khẩu kính nhỏ (0.63 mm). Biên dạng đầu tip nhỏ (0.017” ~ 0.43 mm). Có lớp bôi trơn SiLX2. Thân gần với đường kính nhỏ thay đổi tùy theo kích thước bóng. Thân xa Pebax/Nylon với đường kính thay đổi tùy theo kích thước bóng. Hai dấu cản quang cách đầu xa 90 cm và 100 cm. Điểm đánh dấu cản quang: Platinum. Chiều dài thân hữu dụng: 138 cm. Chiều dài ống dẫn guidewire: 25 cm. Đường kính: từ 1.25 -1.50- 2.00-2.25-2.50-2.75-3.00-3.50 -4.00 -4.50 mm; Chiều dài: từ 09-12-15-20-30-40 mm; Áp lực danh định: 6 ATM . Áp lực cho phép tối đa: 14-16 ATM. Kỹ thuật gấp bóng theo kích thước: 1.25 mm – 1.5 mm: 2 nếp gấp; 2.00 mm – 4.5 mm: 3 nếp gấp. Khả năng tương thích dây dẫn: 0.014”. Khả năng tương thích ống thông: 5F. Đường kính thân gần: 1.7/1.9 F. Đường kính thân xa: 2.6/2.7 F. Đầu Hub polycarbonate với thiết kế tiêu chuẩn siêu bền bỉ | GMP-WHO, ISO | Châu Á/tương đương | 20 | 7000000 | 140000000 | [13 empty] | 0
181 | GD0181 | Bóng nong mạch vành phủ thuốc | Cái | Chất mang thuốc: BTHC (Butyryl-tri-hexyl-citrate). Thuốc phóng thích: Paclitaxel, nồng độ 2.5 µm/mm2. Thời gian giữ bóng đề nghị: 30 giây. Entry profile"0.41mm, Crossing profile: từ 0.95mm đến 1.3mm tùy theo đường kính bóng. Nhiều kích cỡ đường kính: 1.5, 2.0, 2.25, 2.5, 2.75, 3.0, 3.5, 4.0. Chiều dài: từ 10mm đến 40mm. | ISO/CE | G7/tương đương | 5 | 22440000 | 112200000 | [13 empty] | 0
182 | GD0182 | Bóng nong mạch vành phủ thuốc | Cái | Chất liệu: Grilamid L25, Chất mang thuốc: BTHC (Butyryl-tri-hexyl-citrate). Thuốc phóng thích: Paclitaxel, nồng độ 2.5 àm/mm2. Thời gian giữ bóng đề nghị: 30 giây. Entry profile"0.41mm, Crossing profile: 0.95mm | ISO/CE | G7/tương đương | 5 | 24200000 | 121000000 | [13 empty] | 0
183 | GD0183 | Bóng nong mạch vành phủ thuốc | Cái | Bóng nong mạch vành tẩm thuốc: Bóng phủ thuốc Paclitaxel (3.0àg/mm2). Vùng phủ thuốc là khoảng giữa 2 marker. Thuốc Paclitaxel được hấp thu trên Butyryl-tri-hexyl citrate (BTHC) | ISO/CE | Châu Âu/tương đương | 10 | 28600000 | 286000000 | [13 empty] | 0
184 | GD0184 | Bóng nong mạch vành phủ thuốc | Cái | Bóng phủ thuốc Paclitaxel loại Essential. Cỡ từ 1.5 đến 4.5mm dài 10 - 40mm. Giải phóng thuốc 3 µg/mm2. Chất liệu Nylon/Pebax giúp khả năng bơm xả nhanh hơn. 2 marker Platium giúp định vị tốt hơn. Bóng mềm, low profile nhưng đạt được áp lực cao 16 bar. Shaft lenght 142cm | ISO/CE | Châu Âu/tương đương | 5 | 25000000 | 125000000 | [13 empty] | 0
185 | GD0185 | Bóng nong mạch vành phủ thuốc | Cái | Công nghệ lớp phủ bằng sóng siêu âm Glide Hydrophilic bên ngoài và Fast bên trong. Marker làm bằng chất liệu Platinum tăng cường khả năng hiển thị tốt. Size từ 1.0mm-4.0mm, Chiều dài từ 5m | ISO/CE | Châu Âu/tương đương | 33 | 9020000 | 297660000 | [13 empty] | 0
186 | GD0186 | Bóng nong mạch vành phủ thuốc | cái | Bóng nong mạch vành phủ thuốc paclitaxel chất nền BTHC 3.0 µg/mm2. Đường kính 2.0, 2.25, 2.5, 2.75, 3.0, 3.25, 3.5, 4.0. Dài 10mm, dài 10mm, 15mm, 20mm, 25mm, 30mm). | ISO/CE | G7/tương đương | 5 | 29900000 | 149500000 | [13 empty] | 0
187 | GD0187 | Bóng nong mạch vành phủ thuốc | Cái | Bóng phủ thuốc Sequent please neo chất liệu comax, phủ thuốc Paclitaxel, lượng thuốc phủ trên bề mặt bóng: 3mcg/mm2, profile qua tổn thương: 0.017 inches; áp lực bung bóng bình thường là 6 bar | ISO/CE | G7/tương đương | 10 | 36836068 | 368360680 | [13 empty] | 0
188 | GD0188 | Bóng nong mạch vành phủ thuốc | Cái | Mô tả: Bóng nong mạch vành phủ thuốc Sirolimus. Kích cỡ: đường kính từ 1.5mm đến 4.0mm , chiều dài từ 10mm đến 40mm. Chất liệu: Polyamide. Tiêu chuẩn kỹ thuật: hàm lượng thuốc 1.27µg/mm² được phủ bằng công nghệ Nano. | ISO, CE | Châu Á/tương đương | 5 | 28000000 | 140000000 | [13 empty] | 0
189 | GD0189 | Bóng nong mạch vành PTCA | Cái | Bóng nong mạch vành không phủ thuốc áp lực thường. Khẩu kính nhỏ dễ đi vào tổn thương khó, biên dạng bóng thấp (0.63 mm). Có lớp ái nước Hydrophilic | GMP-WHO, ISO | Châu Á/tương đương | 70 | 6160000 | 431200000 | [13 empty] | 0
190 | GD0190 | Bóng nong mạch vành PTCA | Cái | Chất liệu: Grilamid L25 Nylon 12. Đường kính đầu tip (Entry profile) 0.45mm, thuôn, mềm, hạn chế tổn thương thành mạch. Thiết diện (Crossing profile): 0.63mm, 1.04mm. Kích cỡ phong phú về chiều dài và đường kính. Thời gian xẹp bóng: 3.5 giây. Cản quang tốt. Phủ bên ngoài lớp ái nước giúp bóng di chuyển dễ dàng qua tổn thương ngoằn ngoèo, gập góc. Chịu được lực đẩy cao. | ISO/CE | G7/tương đương | 10 | 7800000 | 78000000 | [13 empty] | 0
191 | GD0191 | Bóng nong mạch vành semi-compliant | cái | Thiết kế hypotube lõi xoắn mài mòn. Chất liệu: polyamide. Đầu xa: Polyamide, ống nhiều lớp. Đầu gần: Kim loại không rỉ, phủ PTFE; Kích thuớc thân: Đầu gần: 1.9F. Đầu xa: 2.8F( 0.92mm) phủ ái nước. Bóng gấp 3 nếp. Dải đánh dấu: platinum/irinium. Profile của đầu: 0.017”(0.43mm). Tương thích ống thông : 5F -Đường kính lòng trong tối thiểu 0.056inch ( 1.42mm). (đường kính 1.5, 2.0, 2.25, 2.5, 2.75, 3.0, 3.5, 4.0, dài 10mm, dài 15mm, 20mm, 25mm, 30mm, 40mm) | ISO/CE | G7/tương đương | 20 | 7900000 | 158000000 | [13 empty] | 0
192 | GD0192 | Bóng nong mạch vành semi-compliant | Cái | Chất liệu: Polyamide resin. Đường kính bóng từ 1,2mm đến 3.5mm. Có cả đường kính 1/4 như: 2.25, 2.75, 3.25. Phủ bên ngoài lớp ái nước giúp bóng di chuyển dễ dàng qua những tổn thương phức tạp. | ISO/CE | G7/tương đương | 40 | 8250000 | 330000000 | [13 empty] | 0
193 | GD0193 | Bóng nong mạch vành siêu áp lực cao | Cái | RBP 35 bar. Cấu trúc bóng kép độc nhất (2 lớp). 2 marker Platinium. Khẩu kính đầu vào tổn thương 0.016''. Đường kính 1.5, 2.0, 2.5, 3.0, 3.5, 4.0, 4.5mm; dài 10, 15, 20mm | ISO/CE | Châu Âu/tương đương | 10 | 9000000 | 90000000 | [13 empty] | 0
194 | GD0194 | Bóng nong mạch vành thế hệ mới | Cái | Chất liệu OptiLEAP, được phủ lớp ái nước Zglide với hệ thống mang bóng Bi-Segment. Bóng nong mạch vành có dãn nở, nong trước khi đặt stent, .Kích cỡ: đường kính: 1.2-4.0mm; chiều dài: 8-30mm.Tip p | ISO/CE/FDA | G7/tương đương | 60 | 9405000 | 564300000 | [13 empty] | 0
195 | GD0195 | Bóng nong mạch vành thế hệ mới áp lực cao | Cái | Chất liệu: OptiQ với hệ thống Bi-Segment. Bóng nong Mạch Vành áp lực cao dùng nong sau đặt Stent áp lực từ 12ATM đến 20ATM. | ISO/CE/FDA | G7/tương đương | 30 | 9405000 | 282150000 | [13 empty] | 0
196 | GD0196 | Bóng nong mạch vành thường áp lực cực đại | Cái | Chịu áp lực cực đại tới 25atm, hoạt động như bóng bán đàn hồi ở áp lực nhỏ hơn 15atm, như là bóng cứng (không đàn hồi, áp lực cao) ở áp lực lớn hơn 15atm, phủ Hydrolubric ái nước dễ luồn, dài 138cm. Các cở | ISO/CE | G7/tương đương | 15 | 8061900 | 120928500 | [13 empty] | 0
197 | GD0197 | Bóng nong mạch vành và cầu nối thế hệ mới | cái | Chất liệu: Semi Crystalline Co-Polymer. Bền, chịu áp lực bình thường 7atm, áp lực vỡ bóng 14atm. Thiết diện vượt qua tổn thương (Profile) 0.017”. Thiết diện di chuyển 0.029"-0.040". Loại ống thông chuyển giao nhanh (Rx) Chiều dài thân hữu dụng Catheter bóng 140 cm. Guiding tương thích nhỏ nhất 5F. Dây dẫn tương thích 0.014". Thiết kế: hypotube, có lớp phủ ái nước cho đường kính 1.25-2.0mm, lớp phủ kỵ nước cho đường kính 2.5-4.0 mm. Bóng có 2 nếp gấp và 1 marker đối với size nhỏ 1.25-1.5mm, 3 nếp gấp và 2 marker đối với size 2.0-4.0 mm. Điểm đánh dấu (Maker típ): Platinum-Iridium. Điểm đánh dấu ở thân: 92 cm từ đầu tip (đi đường cánh tay), 102 cm từ đầu tip (đi đường đùi). Đủ kích thước khác nhau: đường kính : 1.25, 1.5, 2.0, 2.5, 3.0, 3.5, 4.0 mm; chiều dài : 6, 10, 15, 20, 25, 30 mm | ISO/CE | Châu Âu/tương đương | 20 | 8700000 | 174000000 | [13 empty] | 0
198 | GD0198 | Bóng nong van Động mạch phổi | Cái | Đường kính từ 23 đến 31mm và độ dài 40mm. Nốt cản quang tại 2 đầu bóng tốt giúp xác định chính xác vị trí nong. Động mạch chủ Valver - Type B giãn nở áp lực 3-5ATM ( áp lực trung bình). Cho phép định vị chính xác và dễ dàng, đảm bảo sự ổn định tuyệt vời cho ống thông khí quản. Đảm bảo hiệu suất tối ưu trong cài đặt TAVI. Các cỡ 15mm đến 35mm | ISO/CE | Châu Âu/tương đương | 2 | 18000000 | 36000000 | [13 empty] | 0
199 | GD0199 | Bóp bóng giúp thở | cái | Dung tích các loại: 250ml, 450ml, 650ml, 1000ml, 1500ml, 1600ml. (dùng cho người lớn, trẻ em, trẻ sơ sinh) | ISO/CE | Châu Á/tương đương | 181 | 218000 | 39458000 | [13 empty] | 0
200 | GD0200 | Bóp bóng silicon, có van peep | cái | Dung tích các loại: 250ml, 450ml, 650ml, 1000ml, 1500ml, 1600ml. Hấp ở 130 độ C, sử dụng được nhiều lần. (dùng cho người lớn, trẻ em, trẻ sơ sinh) | ISO/CE | Châu Á/tương đương | 123 | 1090000 | 134070000 | [13 empty] | 0
201 | GD0201 | Bộ bảo dưỡng PM Kit 1 dùng cho máy Sterrad 100S | bộ | Bộ bảo dưỡng định kỳ mỗi 6 tháng cho máy Sterrad 100S | ISO/CE | G7/tương đương | 2 | 20000000 | 40000000 | [13 empty] | 0
202 | GD0202 | Bộ bảo dưỡng PM Kit 2 dùng cho máy Sterrad 100S | bộ | Bộ bảo dưỡng định kỳ mỗi 12 tháng cho máy Sterrad 100S | ISO/CE | G7/tương đương | 1 | 32000000 | 32000000 | [13 empty] | 0
203 | GD0203 | Bộ bơm bóng nong mạch vành áp lực cao | Cái | Bộ bơm bóng 20/30 có van Copilot Indeflator Plus 20/30. Chất liệu: Polycarbonate. Áp lực tối đa 30atm, dung tích 20ml (Kim tiêm - syringe 20cc). Thành phần: dùng mở đường cho dây dẫn (Guidewire Introducer); mũi xoắn (Torque Device) và van Copilot. Thiết kế đặc biệt có van điều chỉnh Copilot chóng rỉ máu, xẹp bóng nhanh giúp thủ thuật nhanh hơn. Có kèm khóa chữ Y dạng bấm. | ISO/CE/FDA | Châu Âu/tương đương | 350 | 2200000 | 770000000 | [13 empty] | 0
204 | GD0204 | Bộ bơm bóng nong mạch vành áp lực cao | Cái | Bộ bơm bóng áp lực cao bao gồm bơm áp lực cao và bộ nối Y Adaptor. Áp lực tối đa 26 ATM, dung tich 20ml | ISO/FDA | Châu Âu/tương đương | 250 | 1590000 | 397500000 | [13 empty] | 0
205 | GD0205 | Bộ bơm bóng nong mạch vành áp lực cao | cái | Chất liệu làm bằng Polycarbonate. Áp lực 30 atm. Thể tích 20ml. Đồng hồ bơm áp lực có phát quang trong điều kiện ánh sáng thấp. Phụ kiện kèm theo: Van cầm máu, Insertion tool, torque device, 3-way stopcock. | ISO/CE/FDA | G7/tương đương | 200 | 1600000 | 320000000 | [13 empty] | 0
206 | GD0206 | Bộ bơm bóng nong mạch vành áp lực cao | cái | Chất liệu làm bằng Polycarbonate. Áp lực 30 atm. Thể tích 20ml. Đồng hồ bơm áp lực có phát quang trong điều kiện ánh sáng thấp. Phụ kiện kèm theo: Van cầm máu, Insertion tool, torque device, 3-way stopcock. | ISO/CE/FDA | Châu Âu/tương đương | 50 | 1462600 | 73130000 | [13 empty] | 0
207 | GD0207 | Bộ bơm bóng nong mạch vành gia tăng áp lực | Bộ | Chất liệu polycarbonate trong suốt, dễ kiểm soát và đuổi bọt khí.. Gia tăng áp lực chính xác đến 30ATM. Đầu nối chữ Y có van cầm máu, có đường kính rộng đến 9F. Bộ bao gồm: bơm bóng, Y-connector, Torquer, Insertion tool) | ISO/CE | G7/tương đương | 50 | 1305600 | 65280000 | [13 empty] | 0
208 | GD0208 | Bộ chăm sóc vết thương | Bộ | Bao gồm: 3 x Gạc không dệt 8 lớp 7.5cm x 7.5cm 1 x Gạc không dệt 8 lớp 1 x Kéo kocher 14cm 1 x Kẹp xanh blue 6 x gòn que 1.5cm 1 x Khay nhựa Tiệt trùng bằng khí EO | TCCS/ISO | Châu Á/tương đương | 4008 | 23100 | 92584800 | [13 empty] | 0
209 | GD0209 | Bộ chuyển tiếp của máy thẩm phân phúc mạc Transfer set | Cái | Kết nối giữa Catherte và túi dịch lọc, dùng trong thẩm phân phúc mạc | CE | G7/tương đương | 500 | 346768 | 173384000 | [13 empty] | 0
210 | GD0210 | Bộ chữ chi | Bộ |  | ISO | Châu Á/tương đương | 36 | 385000 | 13860000 | [13 empty] | 0
211 | GD0211 | Bộ chưng cất cồn | Bộ | Chất liêu: thủy tinh. Dung tích: 1000ml | ISO/CE | Châu Á/tương đương | 1 | 5000000 | 5000000 | [13 empty] | 0
212 | GD0212 | Bộ dẫn truyền cảm ứng 1 đường | Bộ | Nguyên liệu PVC Y tế; Đầu truyền dịch hình chữ J mỏng giúp lẩy nhẹ; Cảm biến nhạy, nhánh kết nối bệnh nhân gồm 2 đoạn 150cm + 15cm, đóng gói có sẵn đoạn dây 150cm đi kèm, đầu ra kết nối cáp monitor kiểu giống cáp internet | ISO/CE | Châu Á/tương đương | 12700 | 288519 | 3664191300 | [13 empty] | 0
213 | GD0213 | Bộ dẫn truyền cảm ứng 2 đường với 2 set cảm ứng | Bộ | Nguyên liệu PVC Y tế; Đầu truyền dịch hình chữ J mỏng giúp lẩy nhẹ; Cảm biến nhạy, nhánh kết nối bệnh nhân gồm 4 đoạn 150cm + 15cm, đầu ra kết nối cáp monitor kiểu giống cáp ininternet | ISO/CE | Châu Á/tương đương | 200 | 461769 | 92353800 | [13 empty] | 0
214 | GD0214 | Bộ dây dẫn dung dịch liệt tim | bộ | Vật liệu: Nhựa mềm PVC và silicon y khoa. Kích thước: 84" x 3/16" x 3/64". Bao gồm nối chữ Y, khóa 4 chiều, khoang đối lưu, khoang lọc và cách ly, vòng xoắn bằng nhôm. Tiệt trùng bằng khí EO | ISO/CE | Châu Á/tương đương | 10 | 1429890 | 14298900 | [13 empty] | 0
215 | GD0215 | Bộ dây dẫn máu tuần hoàn ngoài cơ thể cho từng hạng cân | bộ | Gồm dây silicon và PVC y tế, thiết kế theo yêu cầu của Bệnh viện. Bộ dây phẫu thuật (Surgeon Pack / Table) và bộ dây máy (Pump pack ) đóng gói riêng ( kèm bảng vẽ ). Dây và phụ kiện tương thích với bệnh nhân < 10kg; 10 - 30 kg; 30-50 kg và cho bệnh nhân < 50kg. | ISO/CE | Châu Á/tương đương | 40 | 2079000 | 83160000 | [13 empty] | 0
216 | GD0216 | Bộ dây lọc máu thận nhân tạo | bộ | Bao gồm túi xả 200ml, 2 bộ bảo vệ khí máu, dây truyền dịch | ISO/CE | Châu Á/tương đương | 10000 | 65000 | 650000000 | [13 empty] | 0
217 | GD0217 | Bộ dây phaco lạnh | Cái | Bộ dây tưới hút phaco lạnh (Sovereign Compact Reusable) | ISO/CE/FDA | G7/tương đương | 9 | 9790000 | 88110000 | [13 empty] | 0
218 | GD0218 | Bộ dụng cụ bít lỗ thông liên thất bằng coil | Cái | Thiết kế vòng xắn dạng coil đan với sợi polyester, kích cỡ đa dạng. Được đặt sẵn trong hệ thống dẫn đường 5F và 6F tương thích với ống thông dẫn đường kích thước 6F và 7F, tính chắn xạ cao, đáp ứng MRI, có khả năng tái định vị trước khi phóng thích coil. (bao gồm coil và dụng cụ thả coil) | ISO/CE | G7/tương đương | 5 | 45150000 | 225750000 | [13 empty] | 0
219 | GD0219 | Bộ dụng cụ bít ống động mạch bằng coil | Cái | Thiết kế vòng xoắn dạng coil độc nhất và chính sự linh hoạt của coil là sự lựa chọn lý tưởng để đóng PDA đường kính cỡ nhỏ và cỡ trung. Coil xoắn ốc thích nghi tuyệt vời với đa dạng kích cỡ và các hình dạng giải phẫu đối với bệnh lý còn ống động mạch. Để đảm bảo đóng bít còn ống động mạch, cuộn dây đầu xa rất mạnh để tránh coil bị đẩy ra ngoài rơi vào động mạch phổi và tránh huyết khối chảy vào động mạch chủ, đầu gần của coil được neo lại bên động mạch phổi. Đóng bít vĩnh viễn trong việc điều trị bệnh lý còn ống động mạch (PDA) (bao gồm coil và dụng cụ thả coil) | ISO/CE | G7/tương đương | 5 | 24150000 | 120750000 | [13 empty] | 0
220 | GD0220 | Bộ dụng cụ bít ống động mạch bằng dù có guide wire định hướng tránh trôi dù | Cái | Dù được dệt từ một sợi kim loại đơn, chất liệu Nitinol giúp đĩa ở đầu xa có cấu trúc nhỏ, kích thước dù đa dạng là sự lựa chọn phù hợp cho bệnh lý còn ống động mạch PDA cỡ trung và cỡ lớn. Tính chắn xạ cao, đáp ứng MRI, có khả năng tái định vị và thu hồi trước khi phóng thích dù (bao gồm dù và dụng cụ thả dù) | ISO/CE | G7/tương đương | 5 | 24150000 | 120750000 | [13 empty] | 0
221 | GD0221 | Bộ dụng cụ dẫn đường vào lòng mạch máu | Bộ | Bộ trọn gói, gồm: Ống nong lòng mạch máu (Dilator); Ống thông mở đường vào lòng mạch máu (Sheath introducer), Dây dẫn nhỏ (Mini guidewire), Kim chọc dò mạch máu. Các kích thước 4F, 5F, 6F, 7F, 8F, 9F. Các chiều dài 5.75cm, 11cm, 23cm | ISO/CE/FDA | G7/tương đương | 50 | 725000 | 36250000 | [13 empty] | 0
222 | GD0222 | Bộ dụng cụ hút huyết khối | Bộ | Bao gồm: ống hút, vi ống thông, giá đỡ kéo huyết khối, được phủ lớp Hydrophilic ái nước. Đủ cỡ: 6F, 7F. Chiều dài hoạt động 145cm thân phủ hydrophilic ái nước dễ luồn. Đường kính 6F x 1.7mm, 7F x 1.98mm, tốc độ hút: 6F x 1.6cc/giây, 7F x 2.8cc/giây. | ISO/CE | Châu Á/tương đương | 5 | 8082690 | 40413450 | [13 empty] | 0
223 | GD0223 | Bộ dụng cụ hút huyết khối | Bộ | Bao gồm: ống hút, vi ống thông, giá đỡ kéo huyết khối, đường kính 0.071",0.80", chiều dài 140cm. Lòng hút rộng và cấu trúc sợi bện, làm tăng khả năng hút huyết khối (6 Fr : 1.00mm , 7 Fr : 1.25mm). Có 2 kích cỡ: 6F và 7F. Dài 140 cm. Gồm: xylanh 30cm có khóa, dây nối có khóa 2 chiều, dụng cụ đẩy, màng lọc 70 µm. | ISO/CE | G7/tương đương | 10 | 11000000 | 110000000 | [13 empty] | 0
224 | GD0224 | Bộ dụng cụ lấy huyết khối mạch máu não loại stent Aperio dùng trong điều tri đột quỵ não cấp | Bộ | Làm bằng Nitinol. Các đường kính: 3.5, 4.5, 6.0 mm. Chiều dài: 28, 30, 40 mm. Kết hợp với vi ống thông có đường kính trong 0.0165” – 0.017”. Các cỡ | ISO/CE | G7/tương đương | 30 | 55500000 | 1665000000 | [13 empty] | 0
225 | GD0225 | Bộ dụng cụ mở đường động mạch đùi | cái | Dụng cụ mở đường đùi (Sheath) 5F, 6F, 7F, 8F. Chất liệu polythylene và Polyurethane, mềm dẻo. Đủ các cỡ 4F, 5F, 6F, 7F, 8F dài 23cm, mỗi size được thiết kế màu sắc khác nhau. Có Guirewire kèm (làm bằng thép không rỉ), đường kính 0.035” hoặc 0.038”, dài 80cm | ISO/CE/FDA | G7/tương đương | 30 | 530000 | 15900000 | [13 empty] | 0
226 | GD0226 | Bộ dụng cụ mở đường động mạch quay | cái | Dụng cụ mở đường quay (sheath Introducer) 4F, 5F, 6F. Chất liệu polythylene và Polypropylene, mềm dẻo an toàn cho bệnh nhân. Có Guirewire kèm (làm bằng thép không rỉ), đường kính 0.018”, dài 40cm. Có kèm theo kim chọc mạch 21G x 4cm. Đủ các cỡ 4F, 5F, 6F dài 7 cm, 11 cm, 23 cm mỗi size được thiết kế màu sắc khác nhau. | ISO/CE | Châu Âu/tương đương | 300 | 550000 | 165000000 | [13 empty] | 0
227 | GD0227 | Bộ dụng cụ mở đường mạch máu | Cái | Thành sheath mỏng làm bằng vật liệu PTFE (Fluoro-Polymer), lớp vỏ bằng ETFE chống xoắn. Lõi của Mini guide wire được làm bằng hợp kim Nitinol siêu bền, ái nước, đường kính trong rộng, van cầm máu được thiết kế kiểu cross-cut. Sheath có các đường kính 4F-5F-6F-7F-8F-9F-10F, dài 7cm-10cm. | ISO/CE | Châu Á/tương đương | 1050 | 600000 | 630000000 | [13 empty] | 0
228 | GD0228 | Bộ dụng cụ mở đường mach máu | Cái | Thành sheath mỏng làm bằng vật liệu PTFE (Fluoro-Polymer), lớp vỏ bằng ETFE chống xoắn, phủ lớp ái nước M Coat. Lõi của Mini guide wire được làm bằng hợp kim Nitinol siêu bền, đường kính trong rộng, van chống trào máu kiểu Cross-cut. Sheath có các đường kính 5F-6F, dài 10cm - 25cm. | CE/CFS/ISO | G7/tương đương | 150 | 759000 | 113850000 | [13 empty] | 0
229 | GD0229 | Bộ dụng cụ mở đường mạch máu dài | Cái | Thành sheath mỏng làm bằng vật liệu PTFE (Fluoro-Polymer), lớp vỏ bằng ETFE chống xoắn. Lõi của Mini guide wire được làm bằng hợp kim Nitinol siêu bền, ái nước, đường kính trong rộng, van cầm máu được thiết kế kiểu cross-cut. Sheath có các đường kính 4F-5F-6F-7F-8F-9F-10F, dài đến 25cm. | ISO/CE | Châu Á/tương đương | 100 | 720000 | 72000000 | [13 empty] | 0
230 | GD0230 | Bộ dụng cụ nhuộm | Bộ |  | ISO/CE | G7/tương đương | 1 | 24200000 | 24200000 | [13 empty] | 0
231 | GD0231 | Bộ đặt nội khí quản 3 lưỡi | Bộ |  | ISO/CE | G7/tương đương | 34 | 4158000 | 141372000 | [13 empty] | 0
232 | GD0232 | Bộ đặt nội khí quản 3 lưỡi | bộ | Loại cong/thẳng dùng cho trẻ sơ sinh, trẻ nhỏ | ISO/CE | G7/tương đương | 30 | 4050000 | 121500000 | [13 empty] | 0
233 | GD0233 | Bộ đặt nội khí quản 3 lưỡi + đèn xenon | bộ | Dùng cho trẻ sơ sinh, trẻ nhỏ | ISO/CE | G7/tương đương | 5 | 6300000 | 31500000 | [13 empty] | 0
234 | GD0234 | Bộ đặt nội khí quản 4 lưỡi | Bộ |  | ISO/CE | G7/tương đương | 30 | 4620000 | 138600000 | [13 empty] | 0
235 | GD0235 | Bộ đặt nội khí quản khó người lớn, ánh sáng LED | Bộ | Cường độ ánh sáng nổi bậc với đèn Led 2.5V. Truyền dẫn ánh sáng được cải thiện qua các bó sợi quang rất bền. Thiết kế lưỡi mới đặt nội khí quản đơn giản: cho tầm nhìn nắp thanh quản và dây thanh tốt nhất, giảm áp lực khu vực hầu, giảm rủi ro gây thương tổn | ISO | Châu Á/tương đương | 1 | 28200000 | 28200000 | [13 empty] | 0
236 | GD0236 | Bộ đèn đặt nội khí quản người lớn | Bộ | Bộ gồm: 1.Tay cầm lớn ánh sáng LED đèn trong tay cầm, dùng pin trung; 2.Lưỡi cong Mac 2; 3.Lưỡi cong Mac 3; 4.Lưỡi cong Mac 4; 5. Chất liệu thép không gỉ (Inox). Hộp đựng. Dùng nhiều lần | ISO/CE | G7/tương đương | 46 | 8085000 | 371910000 | [13 empty] | 0
237 | GD0237 | Bộ đèn đặt nội khí quản sơ sinh, trẻ em lưỡi cong/thẳng | Bộ | Bộ gồm: Tay cầm lớn ánh sáng LED đèn trong tay cầm, dùng pin trung; Lưỡi cong/thẳng các cở 0,1,2,3,4. Chất liệu thép không gỉ (Inox). Hộp đựng. Dùng nhiều lần | ISO/CE | G7/tương đương | 40 | 7350000 | 294000000 | [13 empty] | 0
238 | GD0238 | Bộ đinh nội tủy có chốt xương chày rỗng nòng | Bộ | Chất liệu titanium. Đinh nội tủy xương chày đường kính 8.4/9/10mm x 260 - 340mm, dùng vít chốt đk 4.5/5.0mm. Dùng khung định vị 3 chiều. | ISO/CE | Châu Á/tương đương | 50 | 7700000 | 385000000 | [13 empty] | 0
239 | GD0239 | Bộ đo áp lực động mạch xâm lấn | Bộ | Bộ cảm biến và bộ dây. Bộ cảm biến :Độ nhậy 5,0 V/V mm Hg 1%, Độ lệch đầu ra 1 mmHg, trên tám giờ sau 20 giây khởi động | ISO/CE | Châu Âu/tương đương | 170 | 456225 | 77558250 | [13 empty] | 0
240 | GD0240 | Bộ đồ mổ tiệt trùng 7 món | Bộ | Bộ 7 món: áo choàng, quần, khẩu trang, nón, bao giày (vải không dệt) - găng tay cao su phẫu thuật - kính bảo hộ. Tiệt trùng bằng khí OE. | TCCS/ISO | Châu Á/tương đương | 2050 | 39270 | 80503500 | [13 empty] | 0
241 | GD0241 | Bộ đồ trẻ sơ sinh đã tiệt trùng | Bộ | Bộ sản phẩm đón bé chào đời, tiệt trùng: - áo, mũ, tã, bao tay, bao chân: 01 bộ - Bộ băng rốn 6 khoản : 01 bộ - Khăn lông 60x120cm : 01 cái - Tấm trải nylon 100x120cm : 01 cái | TCCS/ISO | Châu Á/tương đương | 7020 | 108460 | 761389200 | [13 empty] | 0
242 | GD0242 | Bộ đốt nhiệt điều trị khối u | Bộ | Bộ đốt nhiệt điều trị khối u: Bao gồm: kim đốt sóng cao tần và dây dẫn tính hiệu. Đầu dò điện cực RFA 2020, RFA 2030 | ISO/CE/FDA | G7/tương đương | 35 | 21395000 | 748825000 | [13 empty] | 0
243 | GD0243 | Bộ đốt nhiệt điều trị khối u | Cái | Bộ đốt nhiệt điều trị khối u: Bao gồm kim đốt sóng cao tần và dây dẫn tính hiệu. Đầu đốt (Electrode) chuyên dùng đốt bướu giáp nhân, có cảm biến nhiệt độ và bộ phận làm mát kim đốt bằng nước bên trong đầu đốt, tương thích máy CoAtherm AK-F200; đường kính kim đốt 0,7mm. | ISO/CE | Châu Á/tương đương | 350 | 15000000 | 5250000000 | [13 empty] | 0
244 | GD0244 | Bộ gây tê màng cứng | Bộ | Kim số 18G, cánh lớn màu xanh dễ cầm khi chọc, catheter nguyên liệu Polyether mềm an toàn khi ra khỏi đầu kim, đủ phụ kiện: lọc, cây dẫn, co giữ | ISO/CE | Châu Á/tương đương | 1100 | 218900 | 240790000 | [13 empty] | 0
245 | GD0245 | Bộ gây tê ngoài màng cứng 420 | Bộ | -Kim G18 x 3, 1/4 cong lên với bờ trong tròn nhẵn;Catheter bằng polyamid không bị gẫy gập, dài 1000mm; Màng lọc có lỗ lọc 0.2 micron.Đầy đủ phụ kiện: Bơm giảm kháng lực, đầu nối catheter, màng lọ | ISO/CE | Châu Âu/tương đương | 4830 | 161469 | 779895270 | [13 empty] | 0
246 | GD0246 | Bộ gây tê ngoài màng cứng và gây tê tuỷ sống phối hợp | Cái | Kim 18G x 3, 1/4 cong lên với bờ trong tròn nhẵn, màng lọc: có lỗ lọc 0.2micron (1.3*80mm) (0.45*0.85*1000mm); kim gây tê tủy sống G27. | ISO/CE | Châu Âu/tương đương | 100 | 352000 | 35200000 | [13 empty] | 0
247 | GD0247 | Bộ hút đàm kín | Bộ | Có catheter mount, sử dụng 72h, có khóa một chiều an toàn, các số 6F-16F | ISO/CE | Châu Á/tương đương | 2070 | 183645 | 380145150 | [13 empty] | 0
248 | GD0248 | Bộ hút điều kinh | bộ |  | ISO | Châu Á/tương đương | 100 | 28000 | 2800000 | [13 empty] | 0
249 | GD0249 | Bộ hút điều kinh 2 val | Bộ |  | ISO/CE/FDA | G7/tương đương | 27 | 902000 | 24354000 | [13 empty] | 0
250 | GD0250 | Bộ hút huyết khối động mạch vành | Cái | Cấu trúc đầu ống hút mềm mại kèm lớp bôi trơn durable Hydrophilic (HYDRAX PLUS), lớp phủ PTFE trong lòng. - Lưu lượng hút lớn 6F = 1.70 cc/s, 7F = 2.34 cc/s. - Có marker đầu típ giúp định vị tốt, duy nhất hiện nay. | ISO/CE | Châu Âu/tương đương | 5 | 7500000 | 37500000 | [13 empty] | 0
251 | GD0251 | Bộ hút huyết khối mạch vành có thể tích khoang hút lớn | cái | Đường kính Guding catheter tương thích ≥0.066”. Có đường viền bện thép không gỉ. Markers bằng chất liệu Platinum Iridium. Chiều dài Catheter hút 145 cm. Catheter 4F được thiết kế khoang hút lớn nhất 1.56 x10-3 sq.in. Guide wire tương thích: 0.014”. Loại Rapid Exchange (dài 20 cm). Đoạn ái nước 30 cm. Cung cấp kèm theo: 2 syringe hút 30 ml, 1 cái syringe làm sạch 4 ml, 1 khay chứa và làm đông máu và 2 cái lọc, 1 tubing: 21.5 cm và stopcock. | ISO/CE/FDA | G7/tương đương | 3 | 10161939 | 30485817 | [13 empty] | 0
252 | GD0252 | Bộ hút huyết khối mạch vành | cái | Catheter hút huyết khối - Đường kính Guding catheter tương thích ≥0.066” - Có đường viền bện thép không gỉ giúp ông thông chống xoắn vặn tốt, và chịu được áp lực dòng chảy cao - Markers bằng chất liệu Platinum Iridium - Chiều dài Catheter hút 145 cm - Catheter 4F được thiết kế khoang hút lớn nhất, tương thích ống thông dẫn đường 6F, có 3 điểm đánh dấu dễ dàng nhìn thấy không cần chiếu tia. - Guide wire tương thích: 0.014”. Loại Rapid Exchange (dài 20 cm). - Đoạn ái nước 30 cm - Cung cấp kèm theo: 2 syringe hút 30 ml, 1 cái syringe làm sạch 4 ml, 1 khay chứa và làm đông máu và 2 cái lọc, 1 tubing: 21.5 cm và stopcock. | ISO/CE/FDA | G7/tương đương | 5 | 9500000 | 47500000 | [13 empty] | 0
253 | GD0253 | Bộ hút thai chân không | Bộ | Dùng tay, 1 val | ISO | G7/tương đương | 10 | 538000 | 5380000 | [13 empty] | 0
254 | GD0254 | Bộ hút thai chân không | Bộ | Dùng tay, 1 val | ISO | Châu Á/tương đương | 40 | 30400 | 1216000 | [13 empty] | 0
255 | GD0255 | Bộ hút thai chân không | Bộ | Dùng tay, 2 val | ISO | G7/tương đương | 10 | 774000 | 7740000 | [13 empty] | 0
256 | GD0256 | Bộ dây gây mê bán thở 1 nhánh Jacson - Rees người lớn | Bộ | Chất liệu PVC y tế, vô trùng, sử dụng 1 lần, có van APL + bóng, dây nối, adaptor 15F/6-9mm | ISO/CE | G7/tương đương | 50 | 317625 | 15881250 | [13 empty] | 0
257 | GD0257 | Bộ dây gây mê bán thở 1nhanh1 Jacson - Rees trẻ em | Bộ | Chất liệu PVC y tế, vô trùng, sử dụng 1 lần, có van APL, bóng 0.5 lít, co nối 15mm M, co thay thế 15F/6-9mm | ISO/CE | G7/tương đương | 90 | 462000 | 41580000 | [13 empty] | 0
258 | GD0258 | Bộ kết nối (cassette) máy thẩm phân phúc mạc tự động người lớn | Bộ | Bộ gồm: cassette, giá gắn dây, đầu nối túi dịch làm ấm, đầu nối túi dịch, đầu nối với túi xả, kẹp, dây, nhánh chữ y, nắp khoen kéo đậy các đầu nối | ISO/CE | Châu Á/tương đương | 500 | 254536 | 127268000 | [13 empty] | 0
259 | GD0259 | Bộ kết nối 3 cổng (Manifold 3 Port) | Cái | Chất liệu Poly Carbonate. Đường kính trong 0.093"có 3 cổng phù hợp với các mục đích sử dụng khác nhau. Chịu áp lực 200, 500 PSI (tùy mã sản phẩm) | ISO/FDA | G7/tương đương | 680 | 228800 | 155584000 | [13 empty] | 0
260 | GD0260 | Bộ kết nối 3 cổng (Manifold 3 DSA) | Cái | Chất liệu Polycarbonate. Có 3 cổng phù hợp với các mục đích sử dụng khác nhau. Có van một chiều ở cổng bơm thuốc cản quang nhằm hạn chế bọt khí và sự lây nhiễm chéo.Chịu áp lực cao đến 250 PSI. Sử dụng trong DSA | ISO/FDA | G7/tương đương | 1360 | 200000 | 272000000 | [13 empty] | 0
261 | GD0261 | Bộ kế nối 3 cổng (Manifold 3 KIMAL) | Bộ | Chất liệu polycarbonate, có van 1 chiều ở cổng bơm thuốc cản quang nhằm hạn chế bọt khí và sự lây nhiễm chéo.Bộ manifold bao gồm: manifold 3 cổng, dây theo dõi áp lực, dây truyền dịch, dây truyền thuốc cản quang. | ISO/CE | G7/tương đương | 2500 | 275000 | 687500000 | [13 empty] | 0
262 | GD0262 | Bộ kim luồn an toàn kín | Bộ | Bộ kim luồn an toàn kín 3 trong 1, tích hợp kim luồn safety chất liệu Vialon với công nghệ flashback, dây nối và 2 cổng bơm truyền kín BD-Q syte, thời gian lưu kim 144 giờ, 18-24G. | ISO/CE/FDA | G7/tương đương | 700 | 135000 | 94500000 | [13 empty] | 0
263 | GD0263 | Bộ kit cắm mini vít chỉnh hình răng | Bộ | Bộ kít gồm 5 món: Tay vặn, Khay đựng, 2 đầu vặn vít, 1 mũi khoan + 25 vít các cở | ISO/CE | Châu Á/tương đương | 2 | 12000000 | 24000000 | [13 empty] | 0
264 | GD0264 | Bộ Kit gạn tách Bạch cầu | Bộ | • Công dụng của bộ kít: tự động tách tế bào gốc qua máu ngoại vi, tách hoặc loại bỏ bạch cầu đơn nhân; tự động thu thập tế lymphocytes trong chế độ kim đôi. • Chất liệu: Nhựa tổng hợp (PVC-DEHP) • Số lượng túi chứa tạm: 2x 500ml • Số lượng túi huyết tương: 1x500ml • Số lượng túi trống: 1x500ml • Số lượng túi lấy mẫu: 2x60ml • Kít được tiệt trùng bằng: ETO | ISO/CE | G7/tương đương | 120 | 4820000 | 578400000 | [13 empty] | 0
265 | GD0265 | Bộ kit thu mẫu máu gót chân dành cho sàng lọc sơ sinh | Bộ | Gồm 06 món: bộ phiếu thông tin và giấy thấm máu. Kim chích máu. Miếng cồn. Băng cá nhân. Túi hạt chống ẩm. Túi zipper. | ISO | Châu Á/tương đương | 45000 | 24750 | 1113750000 | [13 empty] | 0
266 | GD0266 | Bộ Kit trao đổi huyết tương | Bộ | • Công dụng của bộ kít: trao đổi huyết tương điều trị. • Chất liệu: Nhựa tổng hợp (PVC-DEHP) • Số lượng túi thải: 1x5000ml • Số lượng túi trống: 1x500ml • Kít được tiệt trùng bằng: ETO | ISO/CE | G7/tương đương | 30 | 4820000 | 144600000 | [13 empty] | 0
267 | GD0267 | Bộ khăn can thiệp mạch vành | Bộ | 1 x Khăn phủ bàn dụng cụ 165x200cm, vải SMMMS 5 lớp, chống thấm nước, chống tỉnh điện và được ép bằng vải SMMMS và màng plastic màu, dùng công nghệ phun keo tự động giúp khăn không có nếp nhăn giữa ha | ISO/CE | Châu Á/tương đương | 1050 | 323400 | 339570000 | [13 empty] | 0
268 | GD0268 | Bộ khăn can thiệp tim mạch | Bộ | Làm bằng vải không dệt Tio SMS cao cấp 3 lớp chống thấm nước, chống thấm cồn, chống tĩnh điện. Xung quanh phẫu trường có lớp vải không dệt thấm đặc biệt giúp thấm máu tốt. Bộ khăn đầy đủ phụ kiện và rất tiện dụng cần cho chụp mạch vành, can thiệp tim mạch 1 x Khăn trải bàn dụng cụ Tio 200x240cm 1 x Khăn chụp mạch vành Tio 220x370cm - Đường kính lỗ 7 cm 1 x Bao chụp đầu đèn Tio MS Ф 60cm 1 x Khăn phủ bàn dụng cụ vô trùng Tio 150x180cm 1 x Tấm phủ chắn chì Tio 150x180cm 1 x Bao kính chắn chì Tio 100x120cm 1 x Bao đựng remote Tio 10x26cm 1 x Khăn đa dụng Tio 50 x 60cm | ISO/CE | Châu Âu/tương đương | 200 | 250000 | 50000000 | [13 empty] | 0
269 | GD0269 | Bộ khăn chỉnh hình tổng quát | Bộ | Bao gồm: 1 x Khăn trải bàn dụng cụ L, 4 x Khăn thấm, 2 x Băng keo, 1 x Khăn trải bàn dụng cụ M 1 x Khăn tiếp cận, 1 x Khăn U không thấm - Rãnh hình chữ "U" 12 x 75 cm có dán băng keo y tế, 1 x Khăn | TCCS/ISO | Châu Á/tương đương | 100 | 346500 | 34650000 | [13 empty] | 0
270 | GD0270 | Bộ khăn chụp mạch vành C | Bộ | Bộ khăn chụp mạch vành 3 lớp Polypropylen:- Chất liệu Polypropylen- Vô trùng không thấm:- Lớp ngoài spunpond tạo độ dai, bền không thấm, lớp giữa và lớp trong cùng meltbown ngăn ngăn chặn sự thâm nhập | ISO/CE | Châu Á/tương đương | 710 | 174982 | 124237220 | [13 empty] | 0
271 | GD0271 | Bộ khăn chụp mạch vành full set | Bộ | Bộ khăn bao gồm: 1. 1 x Khăn trải bàn dụng cụ 200 x 300 cm 2. 1 x Khăn chụp mạch vành 3 lỗ - Đường kính lỗ Ø 13 cm/ Ø 7 cm, có túi chứa dịch 240 x 370cm 3. 1 x Bao kính chắn chì 80x90 cm(có dây thun) 4. 1 x Tấm phủ chắn chì 140 x 150 cm 5. 1 x Bao chụp đầu đèn M Ø 65 cm 6. 1 x Bao remote 10 x 26 cm 7. 1 x Khăn lót 50 x 60 cm 8. 1 x Khăn phủ vùng sinh dục 15 x 30 cm 9. 1 x Chén nhựa xanh 1000 ml 10. 2 x Chén nhựa 100 ml 11. 1 x Chén nhựa 50 ml 12. 1 x Bơm tiêm luer lock 10 ml 13. 2 x Bơm tiêm thường 10 ml 14. 10 x Gạc cotton 12 lớp 15. 1 x Kim chích 23G 1" 10 16. 1 x Kim chích 18G 1" 10 17. 2 x Que thấm betadine 19 cm 18. 2 x Áo phẫu thuật L 135 (h) x 160 (w) 19. 10 x Khăn thấm 30 x 40 cm 20. 2 x Khay nhựa 20 (L) x 10 (w) x 6(H) | ISO/CE | Châu Á/tương đương | 300 | 500000 | 150000000 | [13 empty] | 0
272 | GD0272 | Bộ khăn gây tê ngoài màng cứng | Bộ | 5 x Gạc không dệt 8 lớp 7.5x7.5cm,5 x Gòn viên 2cm.1 x kéo kocher,1 x khăn gây tê tủy sống 100x120cm, kích thước lổ 8cm (bán thấm),1 x Khăn trải bàn màu 45 x 60 cm. | ISO/CE | Châu Á/tương đương | 500 | 40829 | 20414500 | [13 empty] | 0
273 | GD0273 | Bộ khăn mổ tim hở | Bộ | 01 Khăn phủ bàn dụng cụ 165x200cm, vải SMMMS 5 lớp, chống thấm nước, chống tỉnh điện và được ép bằng vải SMMMS và màng plastic màu, dùng công nghệ phun keo tự động giúp khăn không có nếp nhăn giữa hai | ISO/CE | Châu Á/tương đương | 20 | 531300 | 10626000 | [13 empty] | 0
274 | GD0274 | Bộ khăn nội soi | Bộ | 1 x Khăn nội soi;1 x khăn phủ bàn dụng cụ, 1 x khăn phủ bàn mayo;(Không bụi vải, chống thấm máu, cồn và chống tĩnh điện) | ISO/CE | Châu Á/tương đương | 50 | 192885 | 9644250 | [13 empty] | 0
275 | GD0275 | Bộ khăn nội soi khớp gối | Bộ | 1 x Khăn phủ bàn dụng cụ lớn 165x200cm, chống thấm nước, cồn, chống tỉnh điện và được ép bằng vải SMMMS 5 lớp và màng plastic màu, dùng công nghệ phun keo tự động giúp khăn không có nếp nhăn giữa hai | ISO/CE | Châu Á/tương đương | 50 | 259875 | 12993750 | [13 empty] | 0
276 | GD0276 | Bộ khăn nội soi ổ bụng | Bộ | 1 x Khăn nội soi,1 x khăn phủ bàn dụng cụ,1 x khăn phủ bàn mayo,2 x khăn thấm,Yêu cầu: làm từ vải SMMMS 3 lớp trở lên, được tiệt trùng bằng khí EO, không chứa cao su tự nhiên, không gây dị ứng hoặc k | ISO/CE | Châu Á/tương đương | 50 | 233310 | 11665500 | [13 empty] | 0
277 | GD0277 | Bộ khăn phẫu thuật Chi dưới | Bộ | 1 x Khăn phủ bàn dụng cụ lớn 165x200cm, chống thấm nước, cồn, chống tỉnh điện và được ép bằng vải SMMMS 5 lớp và màng plastic màu, dùng công nghệ phun keo tự động giúp khăn không có nếp nhăn giữa hai | ISO/CE | Châu Á/tương đương | 50 | 311080 | 15554000 | [13 empty] | 0
278 | GD0278 | Bộ khăn phẫu thuật mắt | Bộ | Bao gồm: 1 x Khăn phủ bàn dụng cụ lớn 165x200cm, chống thấm nước, cồn, chống tỉnh điện và được ép bằng vải SMMMS 5 lớp và màng plastic màu, khăn không có nếp nhăn giữa hai bề mặt. 1 x Khăn phẫu thuật | TCCS/ISO | Châu Á/tương đương | 35 | 105105 | 3678675 | [13 empty] | 0
279 | GD0279 | Bộ khăn phẫu thuật sọ | Bộ | 1 x Khăn phủ bàn dụng cụ lớn 165x200cm, chống thấm nước, cồn, chống tỉnh điện và được ép bằng vải SMMMS 5 lớp và màng plastic màu, dùng công nghệ phun keo tự động giúp khăn không có nếp nhăn giữa hai | ISO/CE | Châu Á/tương đương | 20 | 334950 | 6699000 | [13 empty] | 0
280 | GD0280 | Bộ khăn phẫu thuật tim người lớn | Bộ | 2 x Khăn trải bàn dụng cụ,2 x Khăn không keo thấm,1 x Túi dụng cụ,2 x Băng keo,1 x Túi kim chỉ,2 x Khăn phủ bên,1 x Khăn phủ chân,1 x Khăn phủ đầu,5 x Khăn có keo,1 x Khăn phủ vùng sinh dục,4 x Khăn t | ISO/CE | Châu Á/tương đương | 50 | 617716 | 30885800 | [13 empty] | 0
281 | GD0281 | Bộ khăn tổng quát | Bộ | 1 x Khăn phủ bàn dụng cụ 165x200cm, chống thấm nước, cồn, chống tỉnh điện và được ép bằng vải SMMMS 5 lớp và màng plastic màu, dùng công nghệ phun keo tự động giúp khăn không có nếp nhăn giữa hai bề mặt | ISO/CE | Châu Á/tương đương | 570 | 219450 | 125086500 | [13 empty] | 0
282 | GD0282 | Bộ khăn thay khớp | Bộ | 1 x Khăn phủ bàn dụng cụ lớn 165x200cm, chống thấm nước, cồn, chống tỉnh điện và được ép bằng vải SMMMS 5 lớp và màng plastic màu, dùng công nghệ phun keo tự động giúp khăn không có nếp nhăn giữa hai bề mặt | ISO/CE | Châu Á/tương đương | 700 | 488840 | 342188000 | [13 empty] | 0
283 | GD0283 | Bộ khớp gối toàn phần có xi măng, chuyển động xoay sâu | Bộ | 1. Thành phần xương đùi chuyên dùng cho nữ giới Gender solution Female) - Vật liệu: hợp kim Zimaloy Co-Cr-Mo Alloy - Các cỡ lồi cầu đùi phải: C, D, E, F - Các cỡ lồi cầu đùi trái : C, D, E, F. 2. Mâm chày (Tibial Tray) : Vật liệu: Tivanium Ti-6Al-4V Alloy/ PMMA/ UHMWPE - Có 6 kích cỡ (size) : 1 hoặc 2,3, 4, 5,6. 3. Đĩa đệm mâm chày (Articular Surfaces) Vật liệu: UHMWPE - Độ dày : 10 mm, 12 mm, 14 mm, 17 mm, 20 mm. 4. Xương bánh chè : với khả năng tăng gấp duỗi tối đa 155 độ, phù hợp với hình học của các thành phần xương đùi LPS-Flex với bề mặt khớp nối của nó cho phép giảm tối thiểu diện tích tiếp xúc trong uốn cong | ISO/CE/FDA | G7/tương đương | 15 | 52800000 | 792000000 | [13 empty] | 0
284 | GD0284 | Bộ khớp háng bán phần không xi măng chuôi dài system TTHR. | Bộ | 1. Cuống khớp loại dài phủ hoàn toàn HA ( hydroxyl apatide) kích thích tạo xương sớm.Có 3 chốt đầu dưới bắt vít chống lún chống xoay. Vai chuôi có hai lỗ bắt chỉ thép ghép xương vững chắc . Chất liệu titanium TA6V ELI ISO 5832-3 cổ 5°42'30'' côn 12/14 . Chân trái: các cỡ từ 10,12,14,16. đường kính 10; 12 mm cho chân trái chiều dài từ 190;240;290;340 mm Chân phải : Các cỡ 10;12;14;16 đường kính 10;12 mm chiều dài từ 190;240;290;340 mm 2. Vỏ đầu chỏm+ Lót đầu chỏm : Vỏ đầu chất liệu thép không gỉ theo tiêu chuẩn iso 5832-1D đường kính từ 38 đến 62 mm + Đường kính ngoài: 25 cỡ từ 38-62 mm với mỗi bước tăng 1mm + Lót đầu chỏm Vật liệu : Polyetylene cao phân tử (UHMWPE). theo tiêu chuẩn iso 5834-1/2 + 1.4441 3. Chỏm khớp: có hai loại: Đường kính 22 mm : dùng với vỏ đầu chỏm đường kính 38;39;40 mm, Đường kính chỏm 28 mm: dùng với vỏ đầu chỏm đường kính từ 41 đến 62 mm mỗi bước tăng 1 mm | ISO/CE | G7/tương đương | 20 | 57000000 | 1140000000 | [13 empty] | 0
285 | GD0285 | Bộ khớp háng bán phần không xi măng chuôi phủ HXđ, LCU-VarioCup System | Bộ | 1. Vỏ đầu chỏm (Shell) : - Đầu chỏm có thể lựa chọn linh hoạt các cỡ 22mm và 28 mm để lắp vào chuôi khớp để đáp ứng nhu cầu và sở thích của phẫu thuật viên - Cỡ đầu chỏm = 28mm , Cỡi vỏ chỏm = 44mm, 50mm ,60 mm ( Đa hiệu số trung tâm, cung cấp tỷ lệ quay đồng đều ) - Kích cỡ : + Kích cỡ 38 hoặc 39,40,41,42,43,44,45,46,47,48,49,50,51,52,53,54,55,57,58 mm với mỗi bước tăng 1 mm + Kích cỡ 60,62,64,66,68,70,72 mm với mỗi bước tăng 2 mm. 2. Lớp đệm (Liner) : yêu cầu phải có khả năng tách rời với vỏ đầu chỏm (Shell) thành 1 phần riêng biệt - Đường kính trong là 22mm thì đường kính ngoài là từ 38-60 mm - Đường kính trong là 26mm thì đường kính ngoài là từ 40-72 mm - Đường kính trong là 28mm thì đường kính ngoài là từ 44-72 mm - Đường kính trong là 32mm thì đường kính ngoài là từ 47-72 mm 1 Bộ bao gồm 4 phần riêng lẻ : Cuống xương đùi, chỏm xương đùi, vỏ đầu chỏm, lớp đệm. 3/ Chuôi M/L Taper : + Cổ Côn loại 12/14 + Gốc cổ chuôi 131 độ thích hợp hơn với người Châu Á. + Cấu tạo từ Hợp chất Tivanium ( Ti-6Al-4V ) Phủ hạt plasma, lớp phủ dày 0.5mm. + Kiểu Cấu tạo : Giảm thiểu vùng vai của chuôi. Thuôn nhỏ, có rãnh tới phần đầu xa. Extended offset bù đắp chiều dài cổ. Thiết kế chơn bóng đầu xa. 4/. Đầu xương đùi Versys: chất liệu Cobalt-Chrome (Zimaloy) Alloy. Đường kính đầu : 28 mm (-3.5, 0, +3.5, +7, +10.5 mm ) | ISO/CE | G7/tương đương | 30 | 41800000 | 1254000000 | [13 empty] | 0
286 | GD0286 | Bộ khớp háng toàn phần cổ rời không xi măng chuôi TL | Bộ | 1. Chuôi xương đùi: Góc cổ chuôi 135 độ. Vật liệu : bên ngoài phủ toàn phần Hydroxyapatite và porous titanium (T40) (bên dưới), độ dày khoảng 80-120µm, bên trong là hợp kim Titanium 6 - Aluminium 4 - Vanadium (TA6V Alloy). Cổ chuôi 12/14 mm, hình ê-líp và được đánh bóng gương Có 08 kích cỡ: 9, 10, 11, 12, 13, 14, 15, 16. Rãnh ngang chống lún, rãnh dọc chống xoay. 2.Đầu xương đùi: Chất liệu: Thép không rỉ 12/14mm, được đánh bóng, độ lõm trung tính. Kích cỡ: 22.2mm: có các độ: 0; +3, 28mm: có các độ: -3.5; 0; +3.5; +7 3. Ổ cối: Phủ toàn phần hydroxyapatite bên ngoài, bề mặt vành ngoài có đinh nhọn cố định; chống lật và chống xoay, hoặc trên đỉnh có lỗ để bắt vít. Vật liệu: Hợp kim Titanium Alloy (TA6V). Kích cỡ : 46-62 mm với bước tăng 2 mm. 4. Lớp đệm: Vật liệu: Polyethylene cao phân tử (UHMWPE). Đường kính trong: 22.2, 28 mm. Đường kính ngoài : 46-62 mm với bước tăng 2 mm.1. ổ cối: Titanium phủ chất kích thích xương, có lỗ bắt vít đa hướng ổ cối, có vòng nhẫn khóa lớp lót, gồm đường kính các cỡ từ 46mm - 68mm. 2. Lớp lót bằng Polyethylene (UHMWPE) cao phân tử, liên kết | ISO/CE | G7/tương đương | 10 | 55000000 | 550000000 | [13 empty] | 0
287 | GD0287 | Bộ khớp háng toàn phần không xi măng chuôi phủ HXđ, LCU-CombiCup System, MoP (Kim loại - Nhựa siêu bền). | Bộ | 1. Cuống khớp : Làm bằng Vật liệu titanium TA6V ELLI phủ HAP ( hydroxyl apatide) làm tăng khả năng kích thích tạo xương đạt tiêu chuẩn iso 5832-3/ASTM F136. góc cổ chuôi, 130 độ, 135 độ , côn 5°42'30'' (12/14) - 60 (9/11) các cỡ: 6,7, 8,9,10,11,12,13,14,15,16,18,20. chiều dài từ 125 mm đến 190 mm. 2. Ổ cối không xi măng: Vật liệu TA6V ELIphủ HA ( hydroxyl apatite) đường kính: 44 - 62 mm có 5 lỗ để bắt vít đạt tiêu chuẩn iso 5832-3/ASTM F136. 3. Lót ổ cối: Chất liệu UHMWPE bờ chống trật khớp 8 độ. 4. Vít ổ cối: Chất liệu titanium TA6V ELI đường kính 6.5mm dài từ 15 mm đến 50 mm tiêu chuẩn iso 5832-3/ASTM F136 5. Chỏm khớp: Đường kính 28 mm, chiều dài cổ: - 3.5 ; +0; +3.5; +7 mmCuống xương đùi LCU bên ngoài phủ lớp HX đ (điện hóa calcium phosphate phủ ngoài dày 15 àm bên ngoài cấu trúc tổ ong porous), bên trong là hợp kim titanium Ti6Al4V,đầu chuôi dạng Taper: 12/14 mm, được | ISO/CE | G7/tương đương | 10 | 48000000 | 480000000 | [13 empty] | 0
288 | GD0288 | Bộ khớp toàn phần không xi măng chuôi dài | Bộ | 1. Cuống khớp loại dài phủ hoàn toàn HA ( hydroxyl apatide) kích thích tạo xương sớm.Có 3 chốt đầu dưới bắt vít chống lún chống xoay. Vai chuôi có hai lỗ bắt chỉ thép ghép xương vững chắc . Chất liệu titanium TA6V ELI ISO 5832-3 cổ 5°42'30'' côn 12/14. Chân trái: các cỡ từ 10,12,14,16. đường kính 10; 12 mm cho chân trái chiều dài từ 190;240;290;340 mm Chân phải : Các cỡ 10;12;14;16 đường kính 10;12 mm chiều dài từ 190;240;290;340 mm. 2. Ổ cối không xi măng: Vật liệu TA6V ELIphủ HA ( hydroxyl apatite) đường kính: 44 - 62 mm có 5 lỗ để bắt vít đạt tiêu chuẩn iso 5832-3/ASTM F136. 3. Lót ổ cối: Chất liệu UHMWPE bờ chống trật khớp 8 độ. 4. Vít ổ cối: Chất liệu titanium TA6V ELI đường kính 6.5mm dài từ 15 mm đến 50 mm tiêu chuẩn iso 5832-3/ASTM F136 5. Chỏm khớp: Đường kính 28 mm, chiều dài cổ: - 3.5 ; +0; +3.5; +7 mm. | ISO/CE | G7/tương đương | 20 | 69000000 | 1380000000 | [13 empty] | 0
289 | GD0289 | Bộ lấy đờm phế quản | cái | Dung tích 40 mml. Tiệt trùng bằng khí EO, Có 2 nắp đậy, Có ống nối với suction và máy hút | ISO/CE | Châu Âu/tương đương | 620 | 73040 | 45284800 | [13 empty] | 0
290 | GD0290 | Bộ lèn tay trám bít ống tủy răng | Vĩ | Lèn màu vàng: chiều dài 21mm, 25mm Lèn màu đỏ: chiều dài 21mm, 25mm | ISO/CE | G7/tương đương | 19 | 176000 | 3344000 | [13 empty] | 0
291 | GD0291 | Bộ lọc khuẩn 2 cơ chế tĩnh điện,cơ học | Cái | Đầu nối: 22M-22M/15F; Vô trùng; vt 150-1200ml (350/5879); Hiệu quả 99.99% , trọng lượng 21g-32g, có cổng đo CO2, khoảng trống 28ml-69ml, PVC y tế, vô trùng, dùng 1 lần | ISO/CE | G7/tương đương | 5525 | 27720 | 153153000 | [13 empty] | 0
292 | GD0292 | Bộ máy tạo nhịp 01 buồng có nhịp đáp ứng vận động. | Bộ | Chuẩn kết nối IS-1, ghi nhận 14 phút điện tim. Bảo hành máy 10 năm và bảo hành pin 100% trong 6 năm đầu và 50% giảm dần trong 4 năm tiếp theo. Cho phép chụp MRI toàn thân. Có thể kích hoạt và tắt kích hoạt chế độ chụp MRI | ISO/CE | Châu Âu/tương đương | 30 | 46000000 | 1380000000 | [13 empty] | 0
293 | GD0293 | Bộ máy tạo nhịp 02 buồng có nhịp đáp ứng vận động. | Bộ | Chuẩn kết nối IS-1, ghi nhận 14 phút điện tim. Bảo hành máy 8 năm và bảo hành pin 100% trong 5 năm đầu và 50% giảm dần trong 3 năm tiếp theo. Cho phép chụp MRI toàn thân. Có thể kích hoạt và tắt kích hoạt chế độ chụp MRI | ISO/CE | Châu Âu/tương đương | 30 | 85000000 | 2550000000 | [13 empty] | 0
294 | GD0294 | Bộ máy tạo nhịp 1 buồng SR | Bộ | Bộ máy tạo nhịp vĩnh viễn 1 buồng có đáp ứng, với quản lý tạo nhịp VCM, gợi ý lập trình TherapyGuide. Phụ kiện chuẩn | ISO/CE | Châu Âu/tương đương | 10 | 46000000 | 460000000 | [13 empty] | 0
295 | GD0295 | Bộ máy tạo nhịp 1 buồng SR | Bộ | Bộ máy tạo nhịp vĩnh viễn 1 buồng có đáp ứng nhịp, tương thích MRI toàn thân SureScan, với quản lý tạo nhịp nhĩ thất VCM. Phụ kiện chuẩn | ISO/CE | Châu Âu/tương đương | 3 | 59000000 | 177000000 | [13 empty] | 0
296 | GD0296 | Bộ máy tạo nhịp 2 buồng DR | Bộ | Bộ máy tạo nhịp vĩnh viễn 2 buồng có đáp ứng nhịp, với quản lý tạo nhịp (ACM ,VCM), Search AV+, gợi ý lập trình TherapyGuide. Phụ kiện chuẩn | ISO/CE | Châu Âu/tương đương | 10 | 84000000 | 840000000 | [13 empty] | 0
297 | GD0297 | Bộ máy tạo nhịp 2 buồng DR | Bộ | Bộ máy tạo nhịp vĩnh viễn 2 buồng có đáp ứng, tương thích MRI toàn thân SureScan MRI, có tính năng MVP và ngăn ngừa AT/AF với APP, PMOP. Phụ kiện chuẩn | ISO/CE | Châu Âu/tương đương | 2 | 123000000 | 246000000 | [13 empty] | 0
298 | GD0298 | Bộ máy tạo nhịp 2 buồng | Bộ | Bộ máy tạo nhịp hai buồng nhịp thích ứng, thời gian hoạt động >12,2 năm, ghi lại tiền sử điện tim, độ nhạy tự động như ICD, có chương trình giảm tạo nhịp ở thất IRS+ với thời gian trễ lên đến 400ms.Các dây điện cực tương thích MRI toàn thân, có lớp phủ fractal iridium, dùng kim chọc có kích cỡ 6F | ISO/CE | G7/tương đương | 10 | 84800000 | 848000000 | [13 empty] | 0
299 | GD0299 | Bộ mở đường động mạch | cái | Dụng cụ mở đường đùi (Sheath) 5F, 6F, 7F, 8F. Chất liệu polythylene và Polyurethane, mềm dẻo.Đủ các cỡ 4F, 5F, 6F, 7F, 8F dài 23cm, mỗi size được thiết kế màu sắc khác nhau.Có Guirewire kèm. kèm dây dẫn 0.038" bằng thép không gỉ các cỡ | ISO/FDA | G7/tương đương | 400 | 544500 | 217800000 | [13 empty] | 0
300 | GD0300 | Bộ mở khí quản PCK khẩn cấp | Bộ | Đóng gói có mở khí quản nằm sẵn trên Trocar. Đầu trocar chọc nhạy giúp hiện màu đỏ ở chuôi trocar khí đầu trocar chạm khí quản. Mở khí quản số 6.0, có lọc, dao đi kèm. | ISO | Châu Á/tương đương | 5 | 3465000 | 17325000 | [13 empty] | 0
301 | GD0301 | Bộ mở khí quản Ultraperc | Bộ | Số 7,0-8,0-9,0. Có 2 nòng đi kèm, có bóng chèn loại Soft Seal, độ cong chuẩn 105°. Dây dẫn đầu J và đầy đủ phụ kiện bơm tiêm, cây nong, dây cố định mở khí quản đi cùng | ISO | Châu Á/tương đương | 5 | 6352500 | 31762500 | [13 empty] | 0
302 | GD0302 | Bộ mở thông bàng quang trên xương mu | Bộ | Bộ mở thông gồm: 1. Dao rạch. 2. Trocar với phần đầu sắc nhọn dễ thao tác, phần bao ngoài của trocar có thể xé đôi sau khi đút ống thông. 3. Ống sonde - Làm từ silicone 100% đặc biệt không kích ứng, hạn chế tối đa nguy cơ viêm nhiễm tại vị trí đặt, - Không bám dính các chất bài tiết trong nước tiểu. - Chiều dài ống 40cm, với nhiều kích size : 12Fr, 14Fr, 16Fr, 18Fr. Ống thông có 2 kênh, 01 kênh để xả tiểu có nắp đậy, 01 kênh có van một chiều để bơm nước vào bóng giúp cho việc cố định sonde bên trong bàng quang, bóng có kích cỡ 5ml, | ISO | Châu Á/tương đương | 30 | 1650000 | 49500000 | [13 empty] | 0
303 | GD0303 | Bộ mở thông dạ dày qua da | Bộ | 1.Bộ kim khâu cố định da và dạ dày - Chỉ khâu y tế - Bộ kim khâu 02 mũi kim làm bằng thép không gỉ, có bộ phận xoay để đưa chỉ khâu vào dạ dày, rọ bắt chỉ khâu 02 chức năng đóng và mở - Tổng chiều dài của bộ kim khâu 230 mm để bác sĩ có thể thao tác bằng một tay - Chiều dài làm việc của kim khâu 81 mm - Với bộ kim khâu cố định da và dạ dày tránh được việc dịch vào giữa da và dạ dày gây ra viêm phúc mạc 2. Bộ kimPS mở thông dạ dày - Kim PS mở thông dạ dày làm bằng thép không gỉ - Trên thân kim PS mở thông dạ dày 02 chức năng: khoá và mở khoá mũi kim - Có vỏ bọc(nòng) để dẫn đường đưa ống thông vào dạ dày , vỏ bọc đươc thiết kế dể dàng xé bỏ sau khi đã đưa ống thông vào bên trong dạ dày - Chiều dài của vỏ bọc(nòng) 100mm, vỏ bọc kim PS 02 chức năng khoá và mở khoá - Mũi kim có chức năng tự động rút lại: khi vừa qua da và thành dạ dày đầu tiên lực cản mất đi, mũi kim tự động rút lại tránh nguy cơ mũi kim đâm vào thành sau của dạ dày - Đường kính vỏ bọc 7.4mm 3. Ống thông nuôi ăn dạ dày - Ống làm bằng silicone 100%, có bóng cố định ở đầu cuối ống có dung tích 10ml, Chiều dài 22,5cm - Ống thông nuôi ăn có kích thước 20Fr tạo lỗ nuôi ăn nhỏ han chế tối đa tổn thương da và dạ dày - Ống thông có 2 kênh, 01 kênh để bơm thức ăn có nắp đậy, 01 kênh có van một chiều để bơm nước vào bóng cho việc cố định bên trong dạ dày - Có miếng cố định để cố định ống thông nuôi ăn dạ dày, có chức năng khoá khi không bơm thức ăn | ISO | Châu Á/tương đương | 30 | 4800000 | 144000000 | [13 empty] | 0
304 | GD0304 | Bộ mũi khoan mở rộng ống tủy răng | Bộ |  | ISO | Châu Á/tương đương | 20 | 161700 | 3234000 | [13 empty] | 0
305 | GD0305 | Bộ mũi khoan mở rộng ống tủy răng | Bộ | Dùng để mở rộng 1/3 trên ống tủy, bộ 6 cây | ISO/CE | G7/tương đương | 8 | 180000 | 1440000 | [13 empty] | 0
306 | GD0306 | Bộ mút bọc đầu điện cực điện não | Cái |  | ISO/CE/FDA | G7/tương đương | 3500 | 18000 | 63000000 | [13 empty] | 0
307 | GD0307 | Bộ nâng xoang hở | Bộ | Dùng bóc tách màng xoang trong phẫu thuật nâng xoang | ISO/CE | Châu Á/tương đương | 1 | 24150000 | 24150000 | [13 empty] | 0
308 | GD0308 | Bộ nẹp cố định gãy xương | bộ | vật liệu gỗ | ISO | Châu Á/tương đương | 2 | 120000 | 240000 | [13 empty] | 0
309 | GD0309 | Bộ nẹp khóa bản nhỏ | Bộ | Chất liệu titanium, 4/ 5/ 6/ 7/ 8/ 9/ 10/ 11/ 12 lỗ ứng với chiều dài 52/ 65/ 78/ 91/ 104/ 117/ 130, 143/ 156mm. Lỗ kết hợp dùng vít khóa 3.5mm tự taro và vít xương cứng 3.5mm tự taro, chất liệu titan | ISO/CE/FDA | Châu Á/tương đương | 50 | 11500000 | 575000000 | [13 empty] | 0
310 | GD0310 | Bộ Nẹp khóa bản rộng | Bộ | Chất liệu titanium, 6,7,8,9,10,12,14 lỗ tương ứng chiều dài 116/134/152/170/188/224/260mm. Lỗ vít kết hợp vít khóa đk 5.0mm và vít xương cứng 4.5mm tự taro, chất liệu titanium. | ISO/CE/FDA | Châu Á/tương đương | 30 | 14000000 | 420000000 | [13 empty] | 0
311 | GD0311 | Bộ nẹp khóa DHS | Bộ | Chất liệu titanium. Góc 135 độ, nòng dài 38mm, 3/ 4/ 6/ 8/ 10/ 12 lỗ tương ứng chiều dài 97/ 115/ 151/ 187/ 223/ 259mm. Thân xương dùng vít khóa 4.5mm, chất liệu titanium. | ISO/CE/FDA | Châu Á/tương đương | 20 | 14000000 | 280000000 | [13 empty] | 0
312 | GD0312 | Bộ nẹp khóa đâu dưới xương chày | Bộ | Chất liệu titanium, 5 lỗ đầu, 5/ 7/ 9/ 11/ 13 lỗ thân tương ứng chiều dài 116/ 152/ 188/ 224/ 260mm. Dùng vít khóa 3.5mm tự taro. | ISO/CE/FDA | Châu Á/tương đương | 20 | 14000000 | 280000000 | [13 empty] | 0
313 | GD0313 | Bộ nẹp khóa đầu trên xương cánh tay (trái, phải) | Bộ | Chất liệu titanium, 3/ 5/ 7/ 9/ 11/ 13 ứng với chiều dài 102/ 126/ 150/ 174/ 198/ 222mm. Sử dụng vít khóa 3.5mm tự taro và vít xương cứng 3.5mm tự taro. | ISO/CE/FDA | Châu Á/tương đương | 30 | 14000000 | 420000000 | [13 empty] | 0
314 | GD0314 | Bộ nẹp khóa đầu trên xương chày mặt ngoài nén ép trái/ phải | Bộ | Chất liệu titanium, 3/ 5/ 7/ 9/ 11 lỗ tương ứng chiều dài 88/ 124/ 160/ 196/ 232mm. Dùng vít khóa 5.0mm và vít xương cứng đường kính 4.5mm tự taro. | ISO/CE/FDA | Châu Á/tương đương | 20 | 14500000 | 290000000 | [13 empty] | 0
315 | GD0315 | Bộ nẹp khóa gãy liên mấu chuyển nén ép, trái/ phải | Bộ | Chất liệu titanium, 2/ 4/ 6/ 8/ 10/ 12/ 14 lỗ tương ứng chiều dài 120/ 156/ 192/ 228/ 264/ 300/ 336mm. Dùng vít khóa rỗng nòng 6.5mm, tự taro cho cổ xương đùi, vít khóa 5.0mm tự taro và vít xương cứng | ISO/CE/FDA | Châu Á/tương đương | 20 | 12782000 | 255640000 | [13 empty] | 0
316 | GD0316 | Bộ nẹp khóa nén ép đầu xa xương đùi | Bộ | Chất liệu titanium, 6/ 8/ 10/ 12/ 14 lỗ tương ứng chiều dài 167/ 207/ 247/ 287/ 327mm. Dùng vít khóa 4.5/5.0mm tự taro. | ISO/CE/FDA | Châu Á/tương đương | 20 | 15500000 | 310000000 | [13 empty] | 0
317 | GD0317 | Bộ nẹp khóa ốp mắt cá chân, trái/ phải | Bộ | Chất liệu titanium, 5 lỗ đầu, 4/ 5/ 6/ 8/ 10/ 12 lỗ thân tương ứng chiều dài 85/ 98/ 111/ 137/ 163/ 189mm. Dùng vít khóa 3.5mm tự taro | ISO/CE/FDA | Châu Á/tương đương | 20 | 13500000 | 270000000 | [13 empty] | 0
318 | GD0318 | Bộ nong cổ tử cung | Bộ |  | ISO | Châu Á/tương đương | 3 | 623000 | 1869000 | [13 empty] | 0
319 | GD0319 | Bộ nối 2 cửa, 3 cửa | Cái | Bộ nối 2 cửa, 3 cửa dạng Start off Manifold | ISO/CE | Châu Âu/tương đương | 80 | 290000 | 23200000 | [13 empty] | 0
320 | GD0320 | Bộ nhổ răng không sang chấn | Bộ | Bộ gồm 4 cây: 868/1, 868/2, 868/3, 868/4 | ISO/CE | G7/tương đương | 1 | 2271150 | 2271150 | [13 empty] | 0
321 | GD0321 | Bộ ống mẫu cho máy đo độ đông máu | Cái | ACTđ Disposable Test Cartridges | ISO/FDA | G7/tương đương | 5 | 92400 | 462000 | [13 empty] | 0
322 | GD0322 | Bộ protaper | Bộ | Chiều dài 21 mm (các size: 15, 20, 25, 30, 35) Chiều dài 25mm (các size: 15, 20, 25, 30, 35) | ISO/CE | G7/tương đương | 10 | 1200000 | 12000000 | [13 empty] | 0
323 | GD0323 | Bộ phận chuyển tiếp (transfer set) chịu áp lực cao | Cái | transfer set chịu áp lực cao lên đến 35bar loại full body 3 cổng có khoá Stopcock để kiểm soát dòng chảy của dung dịch, áp lực ổn định trên 500psi và có khoá Luer-lock male/male cố định với catheter. | ISO/CE | Châu Âu/tương đương | 100 | 312761 | 31276100 | [13 empty] | 0
324 | GD0324 | Bộ phận chuyển tiếp (transfer set) chịu áp lực cao | Cái | transfer set chịu áp lực cao lên đến 35bar loại half body 3 cổng có khoá Stopcock để kiểm soát dòng chảy của dung dịch, áp lực ổn định trên 500psi và có khoá Luer-lock male/male cố định với catheter. | ISO/CE | Châu Âu/tương đương | 100 | 266276 | 26627600 | [13 empty] | 0
325 | GD0325 | Bộ phụ kiện -Kimal PTCA introducer set. | Bộ | Đầu nối chữ Y có van cầm máu, có đường kính rộng đến 9F. Y-connector: chất liệu Polycarbonate, torquer: chất liệu Polyvinylchloride. Bộ gồm: đầu nối chữ Y dạng bấm, torquer, insertion tool. | ISO/CE | G7/tương đương | 50 | 520000 | 26000000 | [13 empty] | 0
326 | GD0326 | Bộ phun khí dung | Bộ | Bộ phun khí dung có bầu khí dung người lớn nối xoay 360 độ, dây 180cm, 2 valve 2 bên.Cấu tạo gồm Mask khí dung +dây ràng, bầu chứa thuốc, Dây oxy. | ISO | Châu Á/tương đương | 6560 | 15015 | 98498400 | [13 empty] | 0
327 | GD0327 | Bộ quả lọc máu liên tục dùng cho người lớn kèm dây máu | Bộ | Mô tả: Bộ quả lọc máu liên tục dùng cho người lớn bao gồm quả lọc, dây dẫn máu , dây dẫn dịch , túi dịch thải, Kích cỡ: Diện tích bề mặt màng 0.9m2 Chất liệu: Chất liệu màng AN69 | ISO/CE | G7/tương đương | 505 | 8000000 | 4040000000 | [13 empty] | 0
328 | GD0328 | Bộ quả lọc máu liên tục kèm dây máu cho trẻ lớn M60flex | bộ | Bộ quả lọc máu liên tục kèm dây máu dùng cho bệnh nhân ≤ 35 Kg: - Diện tích bề mặt màng 0.6m2 - Chất liệu màng AN69. | ISO/CE | G7/tương đương | 5 | 6600000 | 33000000 | [13 empty] | 0
329 | GD0329 | Bộ quả thay huyết tương kèm dây máu | Bộ | Mô tả: Bộ quả lọc thay huyết tương dùng cho người lớn bao gồm quả lọc, dây dẫn máu , dây dẫn dịch , túi dịch thải, Kích cỡ: Diện tích bề mặt màng 0.35m2 Chất liệu: Chất liệu màng Polypropylene | ISO/CE | G7/tương đương | 100 | 13000000 | 1300000000 | [13 empty] | 0
330 | GD0330 | Bộ rửa dạ dày | Bộ | Bằng sao su để hút dịch dạ dày size 22-28 | TCCS/ISO | Châu Á/tương đương | 1826 | 62947.5 | 114942135 | [13 empty] | 0
331 | GD0331 | Bộ test xét nghiệm C14 | Bộ | bao gồm (viên thuốc Ure 14C + thẻ xét nghiệm) | ISO | Châu Á/tương đương | 2000 | 399630 | 799260000 | [13 empty] | 0
332 | GD0332 | Bộ túi máu ba đỉnh | Túi | Bộ túi gồm 3 túi chính.Nắp nhựa bao đầu kim tránh chấn thương dính kim: - Bộ bảo vệ đầu kim (Secuvam): Đảm bảo an toàn cho kỹ thuật viên và người hiến trước, trong và sau quá trình lấy máu. Tích hợp sẵn trên túi máu - Bộ lấy máu chân không (Vacuvam): Đảm bảo hệ thống kín và vô trùng; dễ dàng lấy mẫu trực tiếp bằng các ống nghiệm chân không. - Túi đựng mẫu máu (Bactivam): giúp dễ dàng trong việc lấy mẫu; hạn chế nguy cơ nhiễm khuẩn - Khóa một chiều túi mẫu: ngăn không khí đi vào túi mẫu, hạn chế nguy cơ nhiễm khuẩn; - Van một chiều tại khớp nối chữ Y nằm trên đường dây lấy máu chính: Ngăn chất chống đông CPD chảy ngược lên đầu kim, và vào túi mẫu, cũng như ngăn không khí lọt vào túi sản phẩm. - Hệ thống tem nhãn: phù hợp và đạt tiêu chuẩn Châu Âu, đầy đủ thông tin và thuận tiện cho người sử dụng. - Túi máu vô trùng: có thể tích đáp ứng nhu cầu của người sử dụng: 350ml. 2. Thông số kỹ thuật a. Tui 1: chứa máu toàn phần hoặc khối hồng cầu Túi chứa dung dịch chống đông và chất bảo quản CPD 49ml. Trong 1000ml dung dịch CPD có: Citric acide (monohydrate): 3,27g, Natr.Citras dihydr: 2,63g, Mononatr.phosphas (dihydr): 2,51g, Dextr.monohydra: 25,5g, Aqua ad iniect ad: 1000ml, pH: 5,6 +/- 0,3 285 mmol Na/1000ml. Kích thước túi: 167,2mm (Cao) x 118mm (Rộng) b. Túi 2: Túi rỗng. Kích thước túi: 167,2mm (Cao) x 118mm (Rộng) c. Túi 3: Túi chứa dung dịch bảo quản hồng cầu SAGM 80ml. Trong 1000ml dung dịch SAGM có: + Mannitol: 5,25g + Natr.chlorid: 8,77g + Adenin: 0,169g + Glucose monohyd: 9,00g + Aqua ad iniect ad: 1000ml Kích thước túi: 167,2mm (Cao) x 118mm (Rộng) - Kim lấy máu cỡ 16G, có nắp đậy không gây rỉ máu sau khi lấy đủ máu - Khóa 1 chiều - Dây lấy máu chỗ sát kim có khóa kẹp bằng nhựa để khóa tạm thời tránh rỉ máu ra đầu kim khi rút kim ra. - Có Bactivam, Secuvam và Vacuvam - Dung dịch bảo quản hồng cầu SAGM bảo quản khối hồng cầu được 42 ngày ở 4°C | ISO/CE | G7/tương đương | 100000 | 160000 | 16000000000 | [13 empty] | 0
333 | GD0333 | Bộ thông tiểu gián đoạn dùng cho nam | Bộ | - Bộ tự thông tiểu sạch ngắt đoạn được thiết kế gồm ống tự thông tiểu silicone dành cho nam, được đựng trong vỏ đựng hình chữ U có thể kéo thẳng để dễ thao tác lấy và đút ống. Bên trong vỏ đựng chứa dung dịch xát khuẩn Povidone Iodine 0.05% giúp ống thông luôn được sạch khuẩn. Bên trên ống có móc để giúp bệnh nhân dễ dàng treo ống thẳng đứng. Bao da bên ngoài được thiết kế nhỏ gọn, tiện dụng. Ống silicone an toàn sinh học, có nhiều kích thước, sử dụng 4-12 tuần và có thể thay thế được. - Chiều dài 300mm - Size: 10Fr, 12Fr, 14Fr - Cỡ cho trẻ nhi : size 9Fr, dài 265mm | ISO | Châu Á/tương đương | 30 | 750000 | 22500000 | [13 empty] | 0
334 | GD0334 | Bộ thông tiểu gián đoạn dùng cho nữ | Bộ | - Được thiết kế tinh tế với hình trụ nhỏ gọn, có túi đựng đi kèm dễ mang theo sẽ giúp cho người dùng không có cảm giác mặc cảm, tự ti về bệnh tật. Bộ thông tiểu sạch ngắt quãng cho nữ gồm ống thông silicone đảm bảo an toàn sinh học, không gây kích ứng, đau đớn khi sử dụng, tạo cảm giác thoải mái, dễ chịu, sử dụng 4-12 tuần và có thể thay thế được - Chiều dài 165mm - Size: 10Fr, 12Fr, 14Fr - Cỡ cho trẻ nhi: size 9Fr, dài 150mm | ISO | Châu Á/tương đương | 30 | 750000 | 22500000 | [13 empty] | 0
335 | GD0335 | Bộ thở gây mê trẻ em | bộ | Co giãn, có co nối | ISO/CE | G7/tương đương | 60 | 82950 | 4977000 | [13 empty] | 0
336 | GD0336 | Bộ vít cột sống lưng 1 tầng | Bộ | 1. Vít: Vật liệu bằng titanium. Đầu vít có 2 lỗ tròn, đuôi vít hình nón tạo điều kiện dễ dàng cho việc xâm nhập. Thân vít có ren bén nhuyễn,Vít đơn trục: Kích thước: đk: 5; 6; 7mm, dài 30; 35; 40; 45; đóng gói tiệt trùng sẵn hộp/2 vít + 2 ốc trong gồm: 2 vít đơn trục + 2 vít đa trục có ren bén nhuyễn | ISO/CE | G7/tương đương | 10 | 29700000 | 297000000 | [13 empty] | 0
337 | GD0337 | Bộ vít cột sống lưng 1 tầng | Bộ | 1. Vít S4 Spinal System: Vật liệu: Titanium, đầu gần ren tù dành cho vỏ xương, đầu xa ren bén dành cho xương xốp. Bề mặt 2 bên đầu vít lõm chữ nhật, tự taro.*Vít đơn trục S4. kiểu G gồm: 2 vít đơn trục + 2 vít đa trục thân vít có 2 loại ren tù và tù + 4 ốc (vít) khóa trong có chiều cao 5.3mm, đk trong 10mm + 2 nẹp dọc đk 6.0mm | ISO/CE | G7/tương đương | 10 | 24530000 | 245300000 | [13 empty] | 0
338 | GD0338 | Bộ vít cột sống lưng 2 tầng | Bộ | 1. Vít: Vật liệu bằng titanium. Đầu vít có 2 lỗ tròn, đuôi vít hình nón tạo điều kiện dễ dàng cho việc xâm nhập. Thân vít có ren bén nhuyễn. Vít đơn trục: Kích thước: đk: 5; 6; 7mm, dài 30; 35; 40; 45. đóng gói tiệt trùng sẵn hộp/2 vít + 2 ốc trong gồm: 2 vít đơn trục + 4 vít đa trục có ren bén nhuyễn | CE/CFS/ISO | Châu Âu/tương đương | 10 | 44000000 | 440000000 | [13 empty] | 0
339 | GD0339 | Bộ vít cột sống lưng 2 tầng | Bộ | 1. Vít S4 Spinal System: Vật liệu: Titanium, đầu gần ren tù dành cho vỏ xương, đầu xa ren bén dành cho xương xốp. Bề mặt 2 bên đầu vít lõm chữ nhật, tự taro.*Vít đơn trục S4. kiểu G gồm: 2 vít đơn trục + 4 vít đa trục thân vít có 2 loại ren tù và tù + 6 ốc (vít) khóa trong có chiều cao 5.3mm, đk trong 10mm + 2 nẹp dọc đk 6.0mm | ISO/CE | G7/tương đương | 10 | 36410000 | 364100000 | [13 empty] | 0
340 | GD0340 | Bộ vít cột sống lưng 3 tầng | Bộ | 1. Vít: Vật liệu bằng titanium. Đầu vít có 2 lỗ tròn, đuôi vít hình nón tạo điều kiện dễ dàng cho việc xâm nhập. Thân vít có ren bén nhuyễn.Vít đơn trục: Kích thước: đk: 5; 6; 7mm, dài 30; 35; 40; 45. đóng gói tiệt trùng sẵn hộp/2 vít + 2 ốc trong gồm: 4 vít đơn trục + 4 vít đa trục có ren bén + 8 ốc (vít) khóa trong + 2 nẹp dọc đk 5.4mm | CE/CFS/ISO | Châu Âu/tương đương | 10 | 56100000 | 561000000 | [13 empty] | 0
341 | GD0341 | Bộ vít cột sống lưng 3 tầng | Bộ | 1. Vít S4 Spinal System: Vật liệu: Titanium, đầu gần ren tù dành cho vỏ xương, đầu xa ren bén dành cho xương xốp. Bề mặt 2 bên đầu vít lõm chữ nhật, tự taro.*Vít đơn trục S4. kiểu G gồm: 4 vít đơn trục + 4 vít đa trục thân vít có 2 loại ren tù và tù + 8 ốc (vít) khóa trong có chiều cao 5.3mm, đk trong 10mm + 2 nẹp dọc đk 6.0mm | ISO/CE | G7/tương đương | 10 | 45870000 | 458700000 | [13 empty] | 0
342 | GD0342 | Bồn hạt đậu inox nhỏ | Cái | Thể tích: 400ml | TCCS/ISO | Châu Á/tương đương | 446 | 71500 | 31889000 | [13 empty] | 0
343 | GD0343 | Bồn hạt đậu inox lớn | Cái | Thể tích: 800ml | ISO | Châu Á/tương đương | 268 | 104500 | 28006000 | [13 empty] | 0
344 | GD0344 | Bông ép sọ não | Cái | Kích thươc: 1,5 x 5cm, 1cm x 8cm | ISO | Châu Á/tương đương | 1000 | 945 | 945000 | [13 empty] | 0
345 | GD0345 | Bông ép sọ não | Cái | Kích thước: 4 x 5cm, 2cm x 8cm | ISO | Châu Á/tương đương | 1000 | 930 | 930000 | [13 empty] | 0
346 | GD0346 | Bông mỡ y tế không thấm nước | Cuộn | Khối lượng: 1kg | TCCS/ISO | Châu Á/tương đương | 930 | 127600 | 118668000 | [13 empty] | 0
347 | GD0347 | Bông thấm máu | Miếng | Kích thước: 5 x 8cm | ISO/CE | G7/tương đương | 30 | 85505 | 2565150 | [13 empty] | 0
348 | GD0348 | Bông viên vô khuẩn | Gói | Vô khuẩn, Khối lượng: 100g | TCCS/ISO | Châu Á/tương đương | 1500 | 20460 | 30690000 | [13 empty] | 0
349 | GD0349 | Bông y tế không thấm nước | Cuộn | Khối lượng: 1kg | TCCS/ISO | Châu Á/tương đương | 789 | 103950 | 82016550 | [13 empty] | 0
350 | GD0350 | Bông y tế thấm nước (gòn viên phi) | Kg | Dạng viên, thấm nước | TCCS/ISO | Châu Á/tương đương | 4931 | 199100 | 981762100 | [13 empty] | 0
351 | GD0351 | Bông y tế thấm nước | Gói | Khối lượng: 100g | TCCS/ISO | Châu Á/tương đương | 14103 | 15675 | 221064525 | [13 empty] | 0
352 | GD0352 | Bông y tế thấm nước | Cuộn | Khối lượng: 1kg, không vô trùng. | TCCS/ISO | Châu Á/tương đương | 13204 | 120000 | 1584480000 | [13 empty] | 0
353 | GD0353 | Bột nhựa tự cứng | Gói | Tự trùng hợp | ISO/CE | G7/tương đương | 4 | 40000 | 160000 | [13 empty] | 0
354 | GD0354 | Bơm tiêm nhựa cho ăn | Cái | Nhựa y tế, Bơm cho ăn sử dụng 1 lần 50cc | GMP-WHO, ISO | Châu Á/tương đương | 104020 | 4598 | 478283960 | [13 empty] | 0
355 | GD0355 | Bơm kim tiêm | cái | 50ml có gắn mắt đọc nối máy Bơm tiêm điện, Có đầu khóa Luer | ISO/CE | Châu Âu/tương đương | 100000 | 14438 | 1443800000 | [13 empty] | 0
356 | GD0356 | Bơm kim tiêm | Cái | Nhựa y tế , bơm tiêm 50ml, dùng cho máy bơm tiêm điện, Có đầu khóa Luer | ISO/CE | G7/tương đương | 298800 | 8085 | 2415798000 | [13 empty] | 0
357 | GD0357 | Bơm kim tiêm | Cái | 50cc đầu nhỏ . ống bơm làm bằng nhựa PP trong suốt, bề mặt kim tiêm nhẵn, bóng; thân kim làm bằng thép không gỉ, không bị oxy hóa; đầu kim sắc không gờ | GMP-WHO, ISO | Châu Á/tương đương | 108250 | 4092 | 442959000 | [13 empty] | 0
358 | GD0358 | Bơm kim tiêm | Cái | Nhựa y tế, bơm tiêm 20ml, kim 23Gx1, 20ml. Piston di chuyển dễ dàng trong xilanh. | GMP-WHO, ISO | Châu Á/tương đương | 596815 | 1973 | 1177515995 | [13 empty] | 0
359 | GD0359 | Bơm kim tiêm | Cái | Nhựa y tế , bơm tiêm 10ml, kim 23Gx1, có nắp đậy đầu kim | GMP-WHO, ISO | Châu Á/tương đương | 2453215 | 1039 | 2548890385 | [13 empty] | 0
360 | GD0360 | Bơm kim tiêm | Cái | Nhựa y tế , bơm tiêm 10ml, kim 25Gx1, có nắp đậy đầu kim | GMP-WHO, ISO | Châu Á/tương đương | 948645 | 1017 | 964771965 | [13 empty] | 0
361 | GD0361 | Bơm kim tiêm | cái | Bơm tiêm 10ml - Bơm tiêm có đầu luer lock dùng trong can thiệp mạch máu - Vật liệu làm bằng Polycarbonate chịu áp lực tốt dễ dàng nhận thấy dòng chảy và bọt khí bên trong - Có nhiều màu sắc khác nhau: có 7 màu sắc khác nhau để phân biệt. | ISO/CE/FDA | G7/tương đương | 1500 | 65000 | 97500000 | [13 empty] | 0
362 | GD0362 | Bơm kim tiêm | Cây | Nhựa y tế, Bơm kim tiêm nhựa liền kim 5ml- cỡ kim 25Gx1", 23Gx1", 25Gx5/8", đầu kim tiêm sắc nhọn vát 3 cạnh. Piston có khía bẻ gẫy để hủy sau khi sử dụng. | ISO, TCCS | Châu Á/tương đương | 5914000 | 685 | 4051090000 | [13 empty] | 0
363 | GD0363 | Bơm kim tiêm | Cái | Nhựa y tế kim 23G x1, 5ml | GMP-WHO, ISO | Châu Á/tương đương | 1238830 | 676 | 837449080 | [13 empty] | 0
364 | GD0364 | Bơm kim tiêm | Cái | Nhựa y tế, bơm tiêm 3ml, Kim 23Gx1, 25Gx1, 25Gx5/8 | ISO | Châu Á/tương đương | 2265615 | 643 | 1456790445 | [13 empty] | 0
365 | GD0365 | Bơm kim tiêm | Cái | Nhựa y tế, Bơm tiêm 1ml, kim 26Gx1/2, 25Gx5/8, | ISO | Châu Á/tương đương | 799000 | 638 | 509762000 | [13 empty] | 0
366 | GD0366 | Bơm tiêm áp lực | Cái | Dung tích 10ml. Chất liệu: Polycarbonate trong suốt dễ nhìn; Nhiều màu để dễ dàng phân biệt các dung dịch với nhau: màu xanh dương, vàng, xanh lá, đỏ và màu trắng. Phần đầu ống chích có đường kính trong: > 1 inch nhằm để giảm áp lực bơm. | ISO/CE | Châu Âu/tương đương | 500 | 77475 | 38737500 | [13 empty] | 0
367 | GD0367 | Bơm tiêm insulin | Cây | 100IU, 30Gx1/2" | ISO/CE | G7/tương đương | 1429700 | 2917 | 4170434900 | [13 empty] | 0
368 | GD0368 | Bơm tiêm insulin | Cây | 50IU, Đầu kim vát 3 mặt chính xác được phủ Silicon, đường kính kim 0.3mm, tiêm không đau, có nút chặn pít tông, ống tiêm trong suốt, vạch chia lớn dễ đọc. | ISO/CE | G7/tương đương | 3000 | 3500 | 10500000 | [13 empty] | 0
369 | GD0369 | Bơm tiêm khí máu động mạch | chiếc | Bơm tiêm 1ml, tráng sẵn Lithium Heparin cân bằng Canxi trên thành ống, số lượng theo khuyến cáo của IFCC 50UI/ml. Có kim 23/25G. Có nắp đậy slip-tip. Chế độ tự động có thể cài đặt trước thể tích cần lấy. Thể tích máu cần lấy 0.6ml, chất liệu Polypropylene tỉ trong cao hạn chế sự khuếch tán khí từ bên ngoài vào bên trong | ISO/CE/FDA | G7/tương đương | 2500 | 34000 | 85000000 | [13 empty] | 0
370 | GD0370 | Bơm tiêm dùng cho kỹ thuật X-quang mạch | Cái | Namic Control 10ml, Chất liệu: Polycarbonate. Lòng syringe trơn, dễ dàng bơm dung dịch có độ nhớt cao. Có khoảng cách an toàn trong lòng syringe để giữ lại bọt khí (nếu có phát sinh). Chịu được áp lực bớm tối đa đến 84 bar. | ISO/CE | G7/tương đương | 500 | 95000 | 47500000 | [13 empty] | 0
371 | GD0371 | Bơm tiêm thuốc cản quang máy CT | bộ |  | ISO/CE | G7/tương đương | 1700 | 346500 | 589050000 | [13 empty] | 0
372 | GD0372 | Bơm tiêm thuốc tương phản từ MRI | bộ | Thể tích 130 đến 200ml, 1200PSI, tương thích Medtron, Medrad, Convidien và Nemoto | ISO/CE | G7/tương đương | 1000 | 430100 | 430100000 | [13 empty] | 0
373 | GD0373 | Búa phản xạ | Cái |  | ISO | Châu Á/tương đương | 27 | 35200 | 950400 | [13 empty] | 0
374 | GD0374 | Bục inox 2 tầng | Cái |  | ISO | Châu Á/tương đương | 32 | 275000 | 8800000 | [13 empty] | 0
375 | GD0375 | Burette | Cây | Cấp chính xác A, 10 ml, vạch chia 0,05ml | ISO/CE | G7/tương đương | 5 | 530000 | 2650000 | [13 empty] | 0
376 | GD0376 | Burette | Cây | Cấp chính xác A, 25 ml, vạch chia 0,05ml | ISO/CE | G7/tương đương | 5 | 636500 | 3182500 | [13 empty] | 0
377 | GD0377 | Burette schilling | Bộ | Cấp chính xác A - Isolab, nhựa nâu/trắng, chai 500ml | ISO/CE | G7/tương đương | 4 | 1200000 | 4800000 | [13 empty] | 0
378 | GD0378 | Burette tự động | Bộ | Cấp chính xác A - Isolab. thủy tinh nâu/trắng, khóa giữa nhựa, vòi thủy tinh, chai 1lit | ISO/CE | G7/tương đương | 4 | 4500000 | 18000000 | [13 empty] | 0
379 | GD0379 | Cán + Gương khám răng | Cái |  | ISO | Châu Á/tương đương | 10 | 60000 | 600000 | [13 empty] | 0
380 | GD0380 | Cán cọ | Hộp |  | ISO | Châu Á/tương đương | 5 | 68000 | 340000 | [13 empty] | 0
381 | GD0381 | Can chứa dịch | cái | Chứa dịch bẩn sử dụng cùng Máy VAC | ISO/CE | G7/tương đương | 205 | 2090000 | 428450000 | [13 empty] | 0
382 | GD0382 | Cán dao các cỡ | Cái | dùng cho lưỡi dao số 10, 11, 15, 20 | ISO | Châu Á/tương đương | 1000 | 13200 | 13200000 | [13 empty] | 0
383 | GD0383 | Cán dao số 3 | Cái | (3633) Dùng gắn lưỡi dao phẫu thuật số 11,12,15 | ISO/CE | G7/tương đương | 5 | 169050 | 845250 | [13 empty] | 0
384 | GD0384 | Cán gương khám răng | cái | Vật liệu kim loại Inox | ISO | Châu Á/tương đương | 170 | 18000 | 3060000 | [13 empty] | 0
385 | GD0385 | Cán vặn vít phẫu thuật | Cây | Dùng vặn vít trong phẫu thuật kết hợp xương (111-010) | ISO/CE | Châu Á/tương đương | 1 | 1264000 | 1264000 | [13 empty] | 0
386 | GD0386 | Canula mũi trẻ sơ sinh | cái | Size XS, S, M, L. (dùng cho máy thở NCPAP) | ISO/CE | Châu Á/tương đương | 100 | 665000 | 66500000 | [13 empty] | 0
387 | GD0387 | Cao su nặng lấy dấu răng | Hộp | Cao su lấy dấu đặc | ISO | G7/tương đương | 13 | 1815000 | 23595000 | [13 empty] | 0
388 | GD0388 | Cao su nhẹ lấy dấu răng | Hộp | Cao su lấy dấu lỏng | ISO | G7/tương đương | 9 | 715000 | 6435000 | [13 empty] | 0
389 | GD0389 | Capsicum headache | Chai | Tinh dầu: lô hội; hung quế; oải hương; ngải đắng; Muối biển chết; Axit ascorbic ( vitamin C ). | ISO | Châu Âu/tương đương | 50 | 209990 | 10499500 | [13 empty] | 0
390 | GD0390 | Capsicum oleoresin | Hộp | Tinh dầu: lô hội; bạch đàn; hương thảo; ngải đắng; Muối biển chết; Axit ascorbic ( vitamin C ). Tinh dầu: lô hội; bạch đàn; hương thảo; ngải đắng;Muối biển chết; Axit ascorbic ( vitamin C ). | ISO/CE | Châu Âu/tương đương | 150 | 209990 | 31498500 | [13 empty] | 0
391 | GD0391 | Cartridge Guard Column E Inertsil ODS-3 5µm | Cái | Holder & Cartridge (4.0 x 10mm x 2) | ISO/CE | G7/tương đương | 4 | 16000000 | 64000000 | [13 empty] | 0
392 | GD0392 | Casette dành cho máy Laureate | Cái | Cassette Laureate | ISO/CE | G7/tương đương | 30 | 954000 | 28620000 | [13 empty] | 0
393 | GD0393 | Cassette | Cái | Kích thước: 35 x 43, chất liệu: Aluminum | ISO | Châu Á/tương đương | 7 | 1875500 | 13128500 | [13 empty] | 0
394 | GD0394 | Cassette | Cái | Kích thước: 30 x 40. chất liệu: Aluminum | ISO | Châu Á/tương đương | 13 | 1464100 | 19033300 | [13 empty] | 0
395 | GD0395 | Cassette | Cái | kích thước: 24 x 30. Chất liêu: Aluminum | ISO/CE | G7/tương đương | 12 | 1137400 | 13648800 | [13 empty] | 0
396 | GD0396 | Cassette kỹ thuật sử dụng cho máy chụp XQ cao tầng 500Ma | CÁI | Kích thước: 35x43 cm | ISO/CE | G7/tương đương | 4 | 2050000 | 8200000 | [13 empty] | 0
397 | GD0397 | Cassette sử dụng cho máy Optikon | Bộ | Bộ dây ACS3 dùng cho máy pulsar MS | ISO | Châu Á/tương đương | 3 | 16940000 | 50820000 | [13 empty] | 0
398 | GD0398 | Cassettes bằng nhựa có nắp | Cái | - Dùng xử lý mô và đúc mô - Cấu tạo bằng nhựa acetal polymer, không bị biến dạng trong quá trình xử lý mẫu - Góc nghiêng 30o giúp ghi thông tin bệnh nhân dễ dàng | ISO | Châu Á/tương đương | 28800 | 2904 | 83635200 | [13 empty] | 0
399 | GD0399 | Catherte 2 nòng | Bộ | Lưu lượng: 234ml/p & 261ml/p.Canule: 12Fx4" (20cm), Guide wire: 50cm | ISO/CE | Châu Á/tương đương | 1115 | 484869 | 540628935 | [13 empty] | 0
400 | GD0400 | Catherter tĩnh mạch ngoại biên cho trẻ sơ sinh | Bộ | Được làm từ chất liệu PUR, có cản quang. Đây là loại catheter nhỏ nhất, 1F 28G, chiều dài 20cm, có vạch đánh dấu trên catheter. Dùng cho trẻ sơ sinh cần nuôi ăn tĩnh mạch trong thời gian dài. | ISO/CE | G7/tương đương | 700 | 1980000 | 1386000000 | [13 empty] | 0
401 | GD0401 | Catherter tĩnh mạch rốn sơ sinh | Cây | Được làm từ chất liệu PVC, có chất cản quang, cỡ 3F-4F-5F, lổ tròn đầu catheter, đầu dây được bo tròn không gây tổn thương thành mạch. Trên catheter có đánh dấu từng cm, từ 5-25cm. các số | ISO | G7/tương đương | 920 | 99000 | 91080000 | [13 empty] | 0
402 | GD0402 | Catheter đầu cong dùng cho thẩm phân phúc mạc | Cái | Catheter đầu cong để vô dịch ổ bụng, dài 63, 2 nút chặn | ISO/CE | Châu Âu/tương đương | 300 | 3190000 | 957000000 | [13 empty] | 0
403 | GD0403 | Catheter 02 nòng tĩnh mạch đùi | Cái | Catheter tĩnh mạch trung tâm 2 2 nòng kích cỡ 12Fx 4''x20cm. V1220, thể tích mồi 1.4 ml, chất liệu polyurethan, có chất cản quang, có ống dẫn đường, ống thông 18G có van, ống nong 12F, có dây dẫn nối máy điện tim, có dao mổ, xylanh 5ml | ISO/CE | G7/tương đương | 1000 | 843000 | 843000000 | [13 empty] | 0
404 | GD0404 | Catheter 1 nòng | bộ | Catheter Polyurethan an toàn, 1 nòng, dài 40cm, đầu catheter thuôn và linh động . Đóng gói đầy đủ phụ kiện với kim dẫn 16Ga | ISO/CE | Châu Á/tương đương | 50 | 605500 | 30275000 | [13 empty] | 0
405 | GD0405 | Catheter 2 nòng | Bộ | Trọn bộ sản phẩm gồm có: - 1 catheter chất liệu polyurethane 7Frx15-20cm với nắp đậy - 2 dilator 12Fr -1 kim tiêm chữ Y -1 dây dẫn đường -1 dao mổ -1 ống tiêm -2 băng vết thương -2 nắp tiêm -1 Drape | ISO/CE/FDA | Châu Á/tương đương | 600 | 358050 | 214830000 | [13 empty] | 0
406 | GD0406 | Catheter 2 nòng | Bộ | Catheter Polyurethan an toàn, 2 nòng, 7F dài 16/20cm, đầu catheter thuôn và linh động. Đóng gói đầy đủ phụ kiện kim dẫn, catheter, bơm tiêm với lỗ luồn dây dẫn (guide wire) giúp nhan | ISO/CE | G7/tương đương | 120 | 539000 | 64680000 | [13 empty] | 0
407 | GD0407 | Catheter 2 nòng sử dụng trong lọc máu - Kflow-Epic SOLO 12F ( hoặc tương đương) | Bộ | * Chất liệu: tecoflex polyurethane. Độ mềm dẻo cao. * Tốc độ dòng chảy đạt 400ml/p. * Cải tiến van 2 chiểu tự khóa. * Chiều dài thích hợp cho cả đường cổ và đùi. | ISO/CE | G7/tương đương | 400 | 880000 | 352000000 | [13 empty] | 0
408 | GD0408 | Catheter chẩn đoán mạch vành | Cái | * Chất liệu: Sợi polymer. * Mềm dẻo, tương thích tốt với cấu trúc mạch máu. * Đủ các loại: Judkins, Amplatz, Pigtail, Multipurpose, Tiger * Đường kính: 4F, 5F, 6F | ISO/CE | G7/tương đương | 20 | 420000 | 8400000 | [13 empty] | 0
409 | GD0409 | Catheter chẩn đoán não (Vertebral/ Simmons) các cỡ | Cái | Cấu trúc 3 lớp: lớp đan kép ở giữa, lớp trong và ngoài là polyurethan - rich nylon, lòng rộng hơn các loại catheter thông thường cùng cỡ, đầu catheter rất linh hoạt, Đặc điểm: Catheter có độ mềm mại cân bằng với độ cứngđể đảy dễ dàng tới đích, không gập gẫy khi xoay lắc, Catheter có độ mềm mại cân bằng với độ cứngđể đảy dễ dàng tới đích, không gập gẫy khi xoay lắc, Kích thước: cỡ 5F và 4F, dài 65,80,85,100cm | ISO/CE | Châu Á/tương đương | 40 | 900000 | 36000000 | [13 empty] | 0
410 | GD0410 | Catheter chẩn đoán não loại Cobra các cỡ | Cái | Cấu trúc 3 lớp: lớp đan kép ở giữa, lớp trong và ngoài là polyurethan - rich nylon, lòng rộng hơn các loại catheter thông thường cùng cỡ, đầu catheter rất linh hoạt, Đặc điểm: Catheter có độ mềm mại cân bằng với độ cứngđể đảy dễ dàng tới đích, không gập gẫy khi xoay lắc , Catheter có độ mềm mại cân bằng với độ cứngđể đảy dễ dàng tới đích, không gập gẫy khi xoay lắc. Kích thước: cỡ 5F và 4F, dài 65,80,85,100cm | ISO/CE | Châu Á/tương đương | 40 | 900000 | 36000000 | [13 empty] | 0
411 | GD0411 | Catheter chẩn đoán ngoại biên loại Yashiro các cỡ | Cái | Cấu tạo: Cấu trúc 3 lớp : lớp đan kép ở giữa, lớp trong và ngoài là polyurethan - rich nylon, lòng rộng hơn các loại catheter thông thường cùng cỡ, đầu catheter rất linh hoạt, Đặc điểm: Catheter hình dạng đặc biệt Yashiro, có độ mềm mại cân bằng với độ cứngđể đảy dễ dàng tới đích, không gập gẫy khi xoay lắc, Catheter có độ mềm mại cân bằng với độ cứngđể đảy dễ dàng tới đích, không gập gẫy khi xoay lắc, Kích thước: cỡ 5F và 4F, dài 65, 80, 85,100cm | CE/FDA | Châu Âu/tương đương | 40 | 1200000 | 48000000 | [13 empty] | 0
412 | GD0412 | Catheter động mạch đùi các cỡ | Bộ | 18G x 8cm/12cm, catheter nguyên liệu Polyurethan, kim dẫn đường 18G x 7cm, dây dẫn 0.035 x 40cm với đầu J linh động. | ISO/CE | Châu Á/tương đương | 1100 | 339570 | 373527000 | [13 empty] | 0
413 | GD0413 | Catheter động mạch quay người lớn | Bộ | 20G x 60mm, 4.5cm/8cm, dây dẫn guide wire luồn sẵn trong catheter trong hộp, chỗ catheter bắt đầu đi ra có ống nhựa bảo vệ chống gập (anti kinking sleeve), guide wire 0.021''x20cm, kim dẫn đường 20Ga x 4cm | ISO/CE | Châu Á/tương đương | 855 | 341880 | 292307400 | [13 empty] | 0
414 | GD0414 | Catheter hai nòng lọc máu | bộ | * Chất liệu: Polyurethane, không độc cho cơ thể, dòng chảy thông suốt. * Thân catheter mềm: không gây khó chịu cho bệnh nhân * Đầu catheter mềm: hạn chế tổn thương thành mạch khi đưa catheter vào. * Hai nòng, 6,5F; 8Fx100mm | ISO/CE | Châu Âu/tương đương | 10 | 714000 | 7140000 | [13 empty] | 0
415 | GD0415 | Catheter hút huyết khối | cái | Catheter hút huyết khối đầu mềm , dung tích hút cao, ái nước, 6F,7F chiều dài hệ thống lên tới 145cm, G7, CE mark, loại eucaAC | ISO/CE | G7/tương đương | 5 | 10900000 | 54500000 | [13 empty] | 0
416 | GD0416 | Catheter hút máu đông động mạch | Cái | Catheter hút máu đông động mạch bằng silicone, đóng gói có bơm tiêm tương thích bóng , các cỡ 2-7FR | ISO/CE | G7/tương đương | 40 | 924000 | 36960000 | [13 empty] | 0
417 | GD0417 | Catheter lọc máu 2 nòng | Bộ | Chất liệu: Polyurethane, không độc cho cơ thể, dòng chảy thông suốt. Loại long-term. các kích cỡ. Thân catheter mềm: không gây khó chịu cho bệnh nhân. Đầu catheter mềm: hạn chế tổn thương thành mạch khi đưa catheter vào. | ISO/CE | G7/tương đương | 200 | 3795000 | 759000000 | [13 empty] | 0
418 | GD0418 | Catheter lọc máu tạm thời | Bộ | Loại 12F, 15cm - 17cm - 20cm Dialysis temporary catheter Kit - KFLOW EPIC ( hoặc tương đương). Chất liệu: Polyurethane, không độc cho cơ thể. Thân catheter mềm: không gây khó chịu cho bệnh nhân. Đầu catheter mềm: hạn chế tổn thương thành mạch khi đưa catheter vào. Dễ theo dõi vị trí đầu vào | ISO/CE | G7/tương đương | 900 | 858000 | 772200000 | [13 empty] | 0
419 | GD0419 | Catheter Mount | Cái |  | ISO | Châu Âu/tương đương | 2950 | 18480 | 54516000 | [13 empty] | 0
420 | GD0420 | Catheter tĩnh mạch trung tâm 2 nòng | Bộ | * 2 nòng 7Fr x 16cm/20 cm, tốc độ truyền; 5000ml/h; 1500ml/h * Nguyên liệu polyurethan phủ thuốc Chlorhexidine và Silver sulfadiazine tương thích sinh học, cỡ 7Fr dài 16cm/20. * Đầu catheter linh động BlueFlex Tip an toàn và tương thích mạch máu. | ISO/CE/FDA | G7/tương đương | 200 | 840000 | 168000000 | [13 empty] | 0
421 | GD0421 | Catheter tĩnh mạch trung tâm 2 nòng | Bộ | Bộ catheter tĩnh mạch trung tâm 2 nòng 4F, 5F,7F dài 8, 13, 15,20, 30cm. Thiết kế chống rò và kháng khuẩn, chất liệu PTU tương thích sinh học cao, chống xoắn vặn, cản quang tốt, ống thông hypotube. | ISO/CE | Châu Á/tương đương | 273 | 461769 | 126062937 | [13 empty] | 0
422 | GD0422 | Catheter tĩnh mạch trung tâm 2 nòng tốc độ cao | bộ | Kim dẫn đường chữ V sắc bén, có valve ngăn chặn máu trào ngược và tránh tắc mạch do khí. Catheter bằng chất liệu polyurethan tương hợp cao, giúp lưu catheter lâu, cỡ nòng D14P18/ HF V720 | ISO/CE | G7/tương đương | 1830 | 660000 | 1207800000 | [13 empty] | 0
423 | GD0423 | Catheter tĩnh mạch trung tâm 3 nòng | Bộ | An toàn và hiệu quả, gồm: catheter, ống dẫn gắn đây nối, kẹp dây dẫn, dilator mô, guidewire, nắp tiêm, kẹp, bơm tiêm introducer màu xanh, dụng cụ giải phẫu. (5.5F, 7F; 8, 13, 15, 20, 30cm) | ISO/CE | Châu Á/tương đương | 218 | 484869 | 105701442 | [13 empty] | 0
424 | GD0424 | Catheter tĩnh mạch trung tâm 3 nòng | Bộ | Catheter TMTT 3 đường 7Fr x 16cm/20 cm (681774) Catheter nguyên liệu Polyurethane an toàn, 3 đường, phủ thuốc chống nhiễm trùng, dây dẫn Argon Venaguide Seldinger nguyên liệu bằng Nitinol, kim thép không rỉ, kim nong da, bơm tiêm 5ml BD. | ISO/CE | Châu Á/tương đương | 50 | 623700 | 31185000 | [13 empty] | 0
425 | GD0425 | Catheter tĩnh mạch trung tâm 3 nòng | Cái | Kim dẫn đường chữ V sắc bén, có valve ngăn chặn máu trào ngược và tránh tắc mạch do khí. Catheter : lớp ngoài có phủ polyhexanide kháng khuẩn, tích điện dương có khả năng tiêu diệt vi khuẩn, cỡ 720 | ISO/CE | G7/tương đương | 250 | 1045000 | 261250000 | [13 empty] | 0
426 | GD0426 | Catheter tĩnh mạch trung tâm 1 nòng 4F | bộ | Dây dẫn Guidewire làm từ hợp kim Nickel- Titan mềm và linh hoạt chịu sức bẻ cong tốt mang lại độ xoắn tốt hơn giúp cho dễ dàng thao tác luồn girewide và ngăn chặn khả năng thủng ống catheter khi luồn. | ISO/CE | Châu Á/tương đương | 65 | 356790 | 23191350 | [13 empty] | 0
427 | GD0427 | Catheter tĩnh mạch trung tâm 1 nòng 5F | bộ | Catheter Polyurethan an toàn, 1 nòng, 5F dài 20cm, đầu catheter thuôn và linh động . Đóng gói đầy đủ phụ kiện kim dẫn, catheter, bơm tiêm với lỗ luồn dây dẫn (guide wire) | ISO/CE | Châu Âu/tương đương | 15 | 315000 | 4725000 | [13 empty] | 0
428 | GD0428 | Catheter tĩnh mạch trung ương 3 nòng | Cái | Kim thẳng dẫn đường sắc bén. Cỡ 513. Catheter bằng chất liệu polyurethan tương hợp cao, giúp lưu catheter lâu.Đầu nối catheter có valve 2 chiều, tránh nhiễm khuẩn.Có dây điện cực để đo ECG, xác định vị trí đặt cath | ISO/CE | G7/tương đương | 40 | 887700 | 35508000 | [13 empty] | 0
429 | GD0429 | Catheter tĩnh mạch trung ương 2 nòng | bộ | Kim thẳng dẫn đường sắc bén. Cỡ 408, 508, 513. Catheter bằng chất liệu polyurethan tương hợp cao, giúp lưu catheter lâu.Đầu nối catheter có valve 2 chiều, tránh nhiễm khuẩn.Có dây điện cực để đo ECG, xác định vị trí đặt | ISO/CE | G7/tương đương | 25 | 770000 | 19250000 | [13 empty] | 0
430 | GD0430 | Cầm máu | Miếng |  | ISO | Châu Á/tương đương | 2305 | 14300 | 32961500 | [13 empty] | 0
431 | GD0431 | Cầm máu | Tép | Kích thước: 7 x 5 x 1cm. Cầm máu trong vòng 1- 2 phút; tự tiêu hoàn toàn trong vòng 4-6 ngày, thấm hút gấp 50 lần trọng lượng bản thân, độ PH = 7 | ISO | Châu Á/tương đương | 50 | 57750 | 2887500 | [13 empty] | 0
432 | GD0432 | Cầm máu | Miếng | Vật liệu cầm máu collagen tự tan, kích thước 5x8cm. Tiệt trùng | ISO | Châu Á/tương đương | 300 | 74800 | 22440000 | [13 empty] | 0
433 | GD0433 | Cầm máu | Miếng | Kích thước: 10 x 20cm. Cầm máu trong vòng 1- 2 phút; tự tiêu hoàn toàn trong vòng 4-6 ngày, thấm hút gấp 10 lần trọng lượng bản thân, độ PH = 7 | ISO | Châu Âu/tương đương | 1000 | 311850 | 311850000 | [13 empty] | 0
434 | GD0434 | Cân | cây | Trọng lượng: 1-2kg | TCCS/ISO | Châu Á/tương đương | 60 | 210000 | 12600000 | [13 empty] | 0
435 | GD0435 | Cân sơ sinh | Cây | Trọng lượng: 20kg | TCCS/ISO | Châu Á/tương đương | 9 | 687500 | 6187500 | [13 empty] | 0
436 | GD0436 | Cân sức khỏe | Cây | Trọng lượng: 120kg | TCCS/ISO | Châu Á/tương đương | 85 | 290000 | 24650000 | [13 empty] | 0
437 | GD0437 | Cân sức khỏe có thước đo | Cái |  | TCCS/ISO | Châu Á/tương đương | 18 | 1550000 | 27900000 | [13 empty] | 0
438 | GD0438 | Cân Sức Khỏe Điện Tử | Cái |  | ISO/CE | G7/tương đương | 12 | 3775000 | 45300000 | [13 empty] | 0
439 | GD0439 | Cây bóc tách phẫu thuật răng miệng | cây |  | ISO/CE | G7/tương đương | 8 | 150000 | 1200000 | [13 empty] | 0
440 | GD0440 | Cây định nòng đặt nội khí quản khó | Cây | Stylet 15F x OD 5.2mm, 10F x OD 4.2mm, 5F x OD 2.2mm | ISO/CE | Châu Âu/tương đương | 67 | 219450 | 14703150 | [13 empty] | 0
441 | GD0441 | Cây đưa vật liệu trong trám răng | cây | Kích thước: (509/11), (509/12) | ISO/CE | G7/tương đương | 12 | 300000 | 3600000 | [13 empty] | 0
442 | GD0442 | Cây đưa thuốc trám không gỉ | Cây | loại vừa | ISO | Châu Á/tương đương | 100 | 15600 | 1560000 | [13 empty] | 0
443 | GD0443 | Cây lèn các số | Cây |  | ISO | Châu Á/tương đương | 10 | 79300 | 793000 | [13 empty] | 0
444 | GD0444 | Cây lấy ráy tay | Cây |  | TCCS | Châu Á/tương đương | 2 | 85000 | 170000 | [13 empty] | 0
445 | GD0445 | Cây móc vòng | Cây | Kích thước: 25cm | ISO | Châu Á/tương đương | 20 | 41000 | 820000 | [13 empty] | 0
446 | GD0446 | Cây nạo ngà | Cây |  | ISO | Châu Á/tương đương | 141 | 27500 | 3877500 | [13 empty] | 0
447 | GD0447 | Cây nong tử cung | Bộ | Gồm 8 cây dk từ 3/4mm đến 17/18 mm. ( theo số qui định ) | ISO | Châu Á/tương đương | 2 | 3853080 | 7706160 | [13 empty] | 0
448 | GD0448 | Cây nòng đặt nội khí quản | Cây | Cây nòng đặt nội khí quản 8Fr,10Fr, 12Fr, 14Fr | ISO | Châu Á/tương đương | 29 | 50820 | 1473780 | [13 empty] | 0
449 | GD0449 | Cây nhồi kim loại 2 đầu tròn | Cây |  | ISO | Châu Á/tương đương | 5 | 18200 | 91000 | [13 empty] | 0
450 | GD0450 | Cây thay nội khí quản khó | Cây | Cây dẫn nội khí quản khó 10F x 700mm | ISO | Châu Á/tương đương | 15 | 462000 | 6930000 | [13 empty] | 0
451 | GD0451 | Cây truyền dịch inox có bánh xe | Cây | Inox 201, có bánh xe di chuyển | TCCS/ISO | Châu Á/tương đương | 458 | 198000 | 90684000 | [13 empty] | 0
452 | GD0452 | Cell thạch anh đo KLN của hệ hydride | Cái | Analytik jena (máy AAS) | ISO/CE | G7/tương đương | 1 | 40000000 | 40000000 | [13 empty] | 0
453 | GD0453 | Clip cầm máu polymer các cỡ | cái | Chất liệu Polymer. Đỉnh clip thiết kế hình V giúp dễ dàng đóng/chốt , nhiều mép răng sắc nét tạo độ bám dính, Hệ thống vỏ hộp ( cartridge) chứa barium tăng cường khả năng nhận diện, chân đế có băng dí | ISO | G7/tương đương | 1300 | 92400 | 120120000 | [13 empty] | 0
454 | GD0454 | Clip Hemoclip cỡ trung bình - lớn | cái | - Hemoclip là dạng clip truyền thống và cổ điển - Đặc tính ma sát tốt, dễ dàng sử dụng. - Clip titan, được làm thừ thép không gỉ. | ISO/CE | G7/tương đương | 2300 | 43406 | 99833800 | [13 empty] | 0
455 | GD0455 | Clip mạch máu | Chiếc | bằng Titanium LT300 | ISO/CE | G7/tương đương | 2000 | 43406 | 86812000 | [13 empty] | 0
456 | GD0456 | Clip mạch máu | Chiếc | bằng Titanium LT400 | ISO/CE | G7/tương đương | 2000 | 43406 | 86812000 | [13 empty] | 0
457 | GD0457 | Clip Titan Horizon các cỡ | Cái | Chất liệu Titan, các cỡ: cỡ M (cở nhỏ), cỡ ML( cỡ trung) cỡ L (cỡ lớn) Clip dạng chữ V, có rãnh ngang sâu giúp ngăn cản bị trượt trên mạch máu. Rãnh giữa với kích thước giúp kẹp mạch máu khít. Tối ưu hóa bề mặt tiếp xúc mạch máu | ISO/CE | G7/tương đương | 1500 | 49500 | 74250000 | [13 empty] | 0
458 | GD0458 | Cọ quét trong trám răng | CÁI |  | ISO/CE | Châu Á/tương đương | 17 | 65000 | 1105000 | [13 empty] | 0
459 | GD0459 | Cọ rửa ống nghiệm | Cái |  | TCCS | Châu Á/tương đương | 20 | 6600 | 132000 | [13 empty] | 0
460 | GD0460 | Co T cai máy thở với dây nối oxy | Cái | ống dài 15 cm để lưu trữ oxy tạm thời - Cổng kết nối tiêu chuẩn ISO 22/15 mm và 22M | TCCS/ISO | Châu Á/tương đương | 200 | 23760 | 4752000 | [13 empty] | 0
461 | GD0461 | Cọ tăm bông TPC | Cây |  | ISO | G7/tương đương | 500 | 50000 | 25000000 | [13 empty] | 0
462 | GD0462 | Cọ trám | Cái |  | ISO | Châu Á/tương đương | 1000 | 1600 | 1600000 | [13 empty] | 0
463 | GD0463 | Coil nút mạch não các cỡ | Cái | -Vòng xoắn bít phình Platinum - 6 loại hình dạng: Complex, Cosmos, Compass, Hypersoft, Helical, VFC - Khoảng cách mối nối cắt vòng xoắn cực ngắn 0,25mm - 3 hệ thống coils 10,14 và 18. | CE/FDA | Châu Âu/tương đương | 20 | 13500000 | 270000000 | [13 empty] | 0
464 | GD0464 | Composite trám răng đặt | ống | Denfil A3, A3.5 | ISO | Châu Á/tương đương | 13 | 150000 | 1950000 | [13 empty] | 0
465 | GD0465 | Con chèm cầm máu mạch quay | Cái | Con chèn thích hợp với bộ cầm máu mạch quay Radstat | ISO/CE/FDA | G7/tương đương | 50 | 60000 | 3000000 | [13 empty] | 0
466 | GD0466 | Con sò đánh bóng răng | Cái | sử dụng trong nha khoa, 1,23 % Florude ion | ISO/CE | G7/tương đương | 3000 | 4950 | 14850000 | [13 empty] | 0
467 | GD0467 | Cone gutta percha | cây | Cone phụ A, B, C, D | ISO/CE | G7/tương đương | 300 | 10000 | 3000000 | [13 empty] | 0
468 | GD0468 | Cone gutta percha trám bít ống tủy răng | Cây | Cone protaper F1, F2, F3. Chiều dài 21mm (cá số 15,20,25,30,35). Chiều dài 25mm (các số 15,20,25,30,35) | ISO | Châu Á/tương đương | 79944 | 8500 | 679524000 | [13 empty] | 0
469 | GD0469 | Cone giấy | Cây |  | ISO | Châu Á/tương đương | 4182 | 11935 | 49912170 | [13 empty] | 0
470 | GD0470 | Cốc thủy tinh có mỏ (becher) | Cái | Thủy tinh chịu nhiệt, 1000ml | ISO | G7/tương đương | 20 | 107000 | 2140000 | [13 empty] | 0
471 | GD0471 | Cốc thủy tinh có mỏ (becher) | Cái | Thủy tinh chịu nhiệt, 600ml | ISO | G7/tương đương | 10 | 68500 | 685000 | [13 empty] | 0
472 | GD0472 | Cốc thủy tinh có mỏ (becher) | Cái | Thủy tinh chịu nhiệt 500ml | ISO | Châu Á/tương đương | 10 | 62000 | 620000 | [13 empty] | 0
473 | GD0473 | Cốc thủy tinh có mỏ (becher) | Cái | Thủy tinh chịu nhiệt 250ml | ISO | Châu Á/tương đương | 19 | 43500 | 826500 | [13 empty] | 0
474 | GD0474 | Cốc thủy tinh có mỏ (becher) | Cái | Thủy tinh chịu nhiệt 150ml | ISO | G7/tương đương | 10 | 33000 | 330000 | [13 empty] | 0
475 | GD0475 | Cốc thủy tinh có mỏ (becher) | Cái | Thủy tinh chịu nhiệt 100ml | ISO | G7/tương đương | 24 | 49000 | 1176000 | [13 empty] | 0
476 | GD0476 | Cốc thủy tinh có mỏ (becher) | Cái | Thủy tinh chịu nhiệt 50ml | ISO | G7/tương đương | 10 | 35600 | 356000 | [13 empty] | 0
477 | GD0477 | Creamers các số | Cây |  | ISO | G7/tương đương | 1980 | 13200 | 26136000 | [13 empty] | 0
478 | GD0478 | Cryo tube | Túi | Nhựa, có nắp vặn (túi 100 cái) | ISO | G7/tương đương | 50 | 14000 | 700000 | [13 empty] | 0
479 | GD0479 | Cung hàm | Bộ |  | ISO | Châu Á/tương đương | 89 | 60500 | 5384500 | [13 empty] | 0
480 | GD0480 | Cuộn dây nút túi phình mạch não | Cái | Coils kết hợp lợi ích của hình dạng 360 với hệ thống dây dẫn được cải tiến với lực đẩy nhất định, độ mềm dẻo nhất đinh làm cho hệ thống trơn và ổn định hơn. Các loại Coils: - Target 360 Nano - Target 360 Ultra - Target 360 Soft - Target 360 Standard - Target 360 Helical Nano - Target 360 Helical Ultra - Chiều dài khi duỗi thẳng cuộn dây: từ 1 đến 40 cm - Đường kính cuộn dây: 1 đến 15 mm - Công dụng: Dùng để điều trị gây tắc túi phình mạch não. | CE/FDA | Châu Âu/tương đương | 20 | 17415000 | 348300000 | [13 empty] | 0
481 | GD0481 | Cuvette | cái | Cóng đựng mẫu | ISO | Châu Á/tương đương | 20000 | 6428 | 128560000 | [13 empty] | 0
482 | GD0482 | Cửa sổ quang | Cái | Analytik jena (Cell thạch anh-máy AAS) | ISO/CE | G7/tương đương | 2 | 10000000 | 20000000 | [13 empty] | 0
483 | GD0483 | Chai Dural | cái | Dung tích 100ml, 250ml, 1000ml | ISO/CE | G7/tương đương | 6 | 4500000 | 27000000 | [13 empty] | 0
484 | GD0484 | Chai Dural | cái | Dung tích 500 ml, Chai trung tính chịu nhiệt (Trắng) | ISO/CE | G7/tương đương | 2 | 1200000 | 2400000 | [13 empty] | 0
485 | GD0485 | Chai Duran | chai | Dung tích 200ml, 500 ml | ISO | Châu Á/tương đương | 5 | 65000 | 325000 | [13 empty] | 0
486 | GD0486 | Chai nuôi cấy | Cái | Thể tích: 25cm2. Được làm từ sợi polystygene nguyên chất In số lô trên từng chai nuôi cấy | ISO | Châu Á/tương đương | 1000 | 27500 | 27500000 | [13 empty] | 0
487 | GD0487 | Chai nhựa đựng hóa chất | Chai |  | ISO/CE | G7/tương đương | 1000 | 1460 | 1460000 | [13 empty] | 0
488 | GD0488 | Chai thủy tinh chịu nhiệt có nắp | Chai | Thể tích: 1000ml | ISO/CE | G7/tương đương | 5 | 134000 | 670000 | [13 empty] | 0
489 | GD0489 | Chai thủy tinh chịu nhiệt có nắp | Chai | Thể tích: 500ml | ISO/CE | G7/tương đương | 5 | 105000 | 525000 | [13 empty] | 0
490 | GD0490 | Chai thủy tinh chịu nhiệt có nắp | Chai | Thể tích: 250ml | ISO/CE | G7/tương đương | 15 | 85000 | 1275000 | [13 empty] | 0
491 | GD0491 | Chai thủy tinh chịu nhiệt có nắp | Chai | Thể tích: 100ml | ISO/CE | G7/tương đương | 35 | 72500 | 2537500 | [13 empty] | 0
492 | GD0492 | Chất lấy dấu răng | Gói | Chất lấy dấu răng (Alginat ) | ISO/CE | G7/tương đương | 20 | 242000 | 4840000 | [13 empty] | 0
493 | GD0493 | Chất nhuộm bao Trypanblue | Lọ | Nồng độ 0,06% W/v trong 1ml | ISO/CE | G7/tương đương | 500 | 132000 | 66000000 | [13 empty] | 0
494 | GD0494 | Chén inox các loại | Cái | 6cm, 7cm, 8cm, 8.5cm, 14cm | TCCS/ISO | Châu Á/tương đương | 1985 | 27500 | 54587500 | [13 empty] | 0
495 | GD0495 | Chén nung sứ không nắp | Cái | Chịu nhiệt trên 700 độ C, 50ml | ISO | Châu Á/tương đương | 30 | 35000 | 1050000 | [13 empty] | 0
496 | GD0496 | Chỉ NYLON | Tép | Chỉ 10.0 NYLON (3/8) chỉ NYLON 10/0 kim cong (30cm) (2 kim) | ISO/CE | Châu Á/tương đương | 852 | 132000 | 112464000 | [13 empty] | 0
497 | GD0497 | Chỉ tan tổng hợp đa sợi | Tép | Chỉ tan tổng hợp đa sợi Polyglactin 910 được bọc bởi 50% là Polyglactin 370 và 50% là Calcium Stearate số 1/0 dài 90cm, kim tròn đầu tròn CT dài 40 mm 1/2 vòng tròn. | ISO/CE | Châu Âu/tương đương | 7488 | 45650 | 341827200 | [13 empty] | 0
498 | GD0498 | Chỉ tan tổng hợp đơn sợi | Tép | Chỉ tan tổng hợp đơn sợi Polydioxanone, Chỉ số 4/0, dài 70-75cm, kim tròn 20-22mm | ISO/CE | Châu Âu/tương đương | 600 | 83275 | 49965000 | [13 empty] | 0
499 | GD0499 | Chỉ điện cực đa sợi | Tép | Số 2/0 bằng thép không gỉ 316L phủ bằng blue polyethylene dài 60cm, 2 kim: một kim tròn đầu tam giác 17mm, 1/2 vòng tròn, 1 kim thẳng đầu tam giác 60mm | ISO/CE | G7/tương đương | 120 | 403326 | 48399120 | [13 empty] | 0
500 | GD0500 | Chỉ không tan đơn sợi | Tép | Chỉ không tan đơn sợi Isotactic Polypropylen 0/0, dài 75cm, 1 kim x HR30, kim tròn chất liệu thép 300 phủ silicone. | ISO/CE | Châu Âu/tương đương | 2580 | 23155 | 59739900 | [13 empty] | 0
501 | GD0501 | Chỉ không tan đơn sợi | Tép | Chỉ không tan đơn sợi Isotactic Polypropylen 2/0, dài 75cm, 1 kim x HRT26, kim tròn chất liệu thép 300 phủ silicone, đóng gói RacePack RCP | ISO/CE | Châu Âu/tương đương | 1700 | 42773 | 72714100 | [13 empty] | 0
502 | GD0502 | Chỉ không tan đơn sợi | Tép | Chỉ không tan đơn sợi Polypropylene màu xanh dương 2/0 kim tròn 1/2 chiều dài chỉ 75cm, chiều dài kim 26 | ISO/CE | Châu Á/tương đương | 1240 | 24200 | 30008000 | [13 empty] | 0
503 | GD0503 | Chỉ không tan đơn sợi | Tép | Chỉ không tan đơn sợi Isotactic Polypropylen 3/0, dài 90cm, 2 kim x HR26, kim tròn chất liệu thép 300 phủ silicone, đóng gói RacePack RCP | ISO/CE | Châu Âu/tương đương | 820 | 59136 | 48491520 | [13 empty] | 0
504 | GD0504 | Chỉ không tan đơn sợi | Tép | Chỉ không tan đơn sợi Isotactic Polypropylen 4/0, dài 90cm, 2 kim x HR20-22, kim tròn chất liệu thép 300 phủ silicone. | ISO/CE | Châu Âu/tương đương | 360 | 59136 | 21288960 | [13 empty] | 0
505 | GD0505 | Chỉ không tan đơn sợi | Tép | Chỉ không tan đơn sợi Isotactic Polypropylen 5/0, dài 75cm, 2 kim x DR12, kim tròn chất liệu thép 300 phủ silicone. | ISO/CE | Châu Âu/tương đương | 580 | 59273 | 34378340 | [13 empty] | 0
506 | GD0506 | Chỉ không tan đơn sợi | Tép | Chỉ không tan đơn sợi Isotactic Polypropylen 5/0, dài 90cm, 2 kim x HR17, kim tròn chất liệu thép 300 phủ silicone, đóng gói RacePack RCP | ISO/CE | Châu Âu/tương đương | 360 | 113342 | 40803120 | [13 empty] | 0
507 | GD0507 | Chỉ không tan đơn sợi | Tép | Chỉ không tan đơn sợi Isotactic Polypropylen 6/0, dài 75cm, 2 kim x DR10, kim tròn chất liệu thép 300 phủ silicone. | ISO/CE | Châu Âu/tương đương | 580 | 59273 | 34378340 | [13 empty] | 0
508 | GD0508 | Chỉ không tan đơn sợi | Tép | Chỉ không tan đơn sợi Isotactic Polypropylen 7/0, dài 75cm, 2 kim x DR10, kim tròn chất liệu thép 300 phủ silicone, đóng gói RacePack RCP | ISO/CE | Châu Âu/tương đương | 1450 | 102102 | 148047900 | [13 empty] | 0
509 | GD0509 | Chỉ không tan đơn sợi tổng hợp | Tép | Chỉ không tan tổng hợp đơn sợi Polypropylene số 8/0, 2 kim tròn, đầu tròn BV130-5 Multi-pass dài 6.5mm, 3/8 vòng tròn. 45cm | ISO/CE | G7/tương đương | 120 | 660000 | 79200000 | [13 empty] | 0
510 | GD0510 | Chỉ không tan đơn sợi tổng hợp | Tép | Chỉ không tan tổng hợp đơn sợi polypropylene-số 7/0, chỉ dài 60cm, 2 kim BV 175-8, Multi Pass, kim tròn đầu tròn 9,3mm, 3/8 vòng tròn | ISO/CE | G7/tương đương | 120 | 236500 | 28380000 | [13 empty] | 0
511 | GD0511 | Chỉ không tan đơn sợi tổng hợp | Tép | Chỉ không tan tổng hợp đơn sợi polypropylene số 6/0 dài 60cm, 2 kim tròn đầu cắt MultiPass CC-1 dài 13mm 3/8 vòng tròn, hộp 12 sợi | ISO/CE | G7/tương đương | 360 | 168561 | 60681960 | [13 empty] | 0
512 | GD0512 | Chỉ không tan đơn sợi tổng hợp | Tép | Chỉ không tan tổng hợp đơn sợi polypropylene số 5/0 dài 75cm, 2 kim bằng hợp kim ETHALLOY thân tròn đầu tròn RB-2 dài 13mm 1/2 vòng tròn, hộp 12 sợi | ISO/CE | G7/tương đương | 240 | 134245 | 32218800 | [13 empty] | 0
513 | GD0513 | Chỉ không tan đơn sợi tổng hợp | Tép | Chỉ không tan tổng hợp đơn sợi polypropylene số 4/0 dài 90cm, 2 kim tròn đầu tròn bằng hợp kim Ethalloy SH-2 dài 20mm 1/2 vòng tròn. hộp 12 sợi | ISO/CE | G7/tương đương | 360 | 200200 | 72072000 | [13 empty] | 0
514 | GD0514 | Chỉ không tan đơn sợi tổng hợp | Tép | Chỉ không tan đơn sợi tổng hợp Polypropylene số 3/0 dài 90cm, 2 kim tròn 25.9mm | ISO/CE | Châu Âu/tương đương | 360 | 58173 | 20942280 | [13 empty] | 0
515 | GD0515 | Chỉ không tan đơn sợi tổng hợp | Tép | Chỉ không tiêu đơn sợi Polypropylene màu xanh dương 3/0 kim tròn 1/2 chiều dài chỉ 90cm , 2 kim tròn 25mm, 1/2 vòng tròn, chiều dài kim 26 - 2 kim | ISO | Châu Á/tương đương | 480 | 44000 | 21120000 | [13 empty] | 0
516 | GD0516 | Chỉ không tan đơn sợi tổng hợp | Tép | Chỉ không tan tổng hợp đơn sợi polypropylene số 3/0 dài 90cm, 2 kim tròn đầu tròn MH-1 dài 31mm 1/2 vòng tròn, hộp 12 sợi | ISO/CE | G7/tương đương | 240 | 130893 | 31414320 | [13 empty] | 0
517 | GD0517 | Chỉ không tan đơn sợi tổng hợp | Tép | Chỉ không tan đơn sợ tổng hợp Polypropylene 2/0, dài 90cm, 2 kim tròn 25mm, 1/2 vòng tròn, | ISO/CE | Châu Âu/tương đương | 480 | 53790 | 25819200 | [13 empty] | 0
518 | GD0518 | Chỉ không tan đơn sợi tổng hợp | Tép | Chỉ không tan đơn sợi tổng hợp Polypropylene số 2/0 dài 90cm, kim tròn 25.9mm | ISO/CE | Châu Âu/tương đương | 360 | 58173.5 | 20942460 | [13 empty] | 0
519 | GD0519 | Chỉ không tan đơn sợi tổng hợp | Tép | Chỉ không tan tổng hợp đơn sợi polypropylene số 2/0 dài 75cm, 1 kim tròn đầu tròn MH-1 dài 31mm 1/2 vòng tròn., hộp 12 sợi | ISO/CE | G7/tương đương | 240 | 102004 | 24480960 | [13 empty] | 0
520 | GD0520 | Chỉ không tan tổng hợp | Tép | Chỉ không tan tổng hợp Polypropylene số 0, dài 100 cm, kim tròn thân to 1/2c, dài 30 mm | ISO/CE | Châu Á/tương đương | 740 | 62370 | 46153800 | [13 empty] | 0
521 | GD0521 | Chỉ không tan đa sợi tổng hợp | Tép | Chỉ không tan tổng hợp đa sợi polyester bao phủ bằng polybutylate 3/0 dài 100cm, 2 kim tròn 26mm, 1/2C | ISO/CE | Châu Âu/tương đương | 120 | 126472 | 15176640 | [13 empty] | 0
522 | GD0522 | Chỉ không tan đa sợi tổng hợp | Tép | Chỉ không tan tổng hợp đa sợi polyester bao phủ bằng polybutylate 3/0 , dài 75cm, 2 kim tròn đầu tròn 17mm, 1/2 vòng tròn, chỉ màu xanh, tép 4 sợi | ISO/CE | Châu Âu/tương đương | 120 | 637998 | 76559760 | [13 empty] | 0
523 | GD0523 | Chỉ không tan đa sợi tổng hợp | Tép | Chỉ không tan tổng hợp đa sợi polyester bao phù bằng polybutylate 2/0 , 75cm, 2 kim tròn Ethalloy 22mm 1/2C, miếng đệm pledget 7mm x 3mm x 1,5mm, tép 10 sợi: 5 xanh, 5 trắng có miếng đệm pledget. | ISO/CE | Châu Âu/tương đương | 96 | 1209285 | 116091360 | [13 empty] | 0
524 | GD0524 | Chỉ không tan đa sợi tổng hợp | Tép | Chỉ không tan tổng hợp đa sợi Polyester số 2/0, tép 08 sợi 04 xanh + 04 trắng, áo bao silicone, dài 75cm, 2 kim xHR26, kim tròn chất liệu thép 300, khoan bằng laser phủ silicone. Miếng đệm Firm PF6 100% PTFE | ISO/CE | Châu Âu/tương đương | 120 | 1163715 | 139645800 | [13 empty] | 0
525 | GD0525 | Chỉ không tan đa sợi tổng hợp | Tép | Chỉ không tan tổng hợp đa sợi Polyester số 2/0 GREEN, áo bao silicone, dài 90cm, 2 kim x HR26, kim tròn chất liệu thép 300, khoan bằng laser phủ silicone.đóng gói 02 lớp DDP Miếng đệm Pledget. | ISO/CE | Châu Âu/tương đương | 120 | 60291 | 7234920 | [13 empty] | 0
526 | GD0526 | Chỉ không tan đa sợi tổng hợp | Tép | Chỉ không tan tổng hợp đa sợi Polyester số 2/0, tép 08 sợi 04 xanh + 04 trắng, áo bao silicone, dài 75cm, 2 kim x HR17, kim tròn chất liệu thép 300, khoan bằng laser phủ silicone. | ISO/CE | Châu Âu/tương đương | 120 | 918110 | 110173200 | [13 empty] | 0
527 | GD0527 | Chỉ không tan đa sợi tổng hợp | Tép | Chỉ không tan tổng hợp đa sợi Polyester số 2/0 GREEN, áo bao silicone, dài 75cm, 2 kim x HR17, kim tròn chất liệu thép 300, khoan bằng laser phủ silicone.đóng gói 02 lớp DDP | ISO/CE | Châu Âu/tương đương | 120 | 75282 | 9033840 | [13 empty] | 0
528 | GD0528 | Chỉ không tan đa sợi tổng hợp | Tép | Chỉ không tan tổng hợp đa sợi Polyester số 2/0, tép 08 sợi 04 xanh + 04 trắng, áo bao silicone, dài 75cm, 2 kim x HR22, kim tròn chất liệu thép 300, khoan bằng laser phủ silicone. Miếng đệm Firm PF6 100% PTFE | ISO/CE | Châu Âu/tương đương | 240 | 1071944 | 257266560 | [13 empty] | 0
529 | GD0529 | Chỉ không tan đa sợi tổng hợp | Tép | Chỉ không tan tổng hợp đa sợi Polyester số 3/0, áo bao silicone, dài 90cm, 2 kim x HR22, kim tròn chất liệu thép 300, khoan bằng laser phủ silicone.đóng gói 02 lớp DDP | ISO/CE | Châu Âu/tương đương | 120 | 67706 | 8124720 | [13 empty] | 0
530 | GD0530 | Chỉ không tan đơn sợi tổng hợp | Tép | Chỉ không tan tổng hợp đơn sợi polyamide 6 , số 10/0, dài 30cm, 02 kimx DLM65 phủ silicone. | ISO/CE | Châu Âu/tương đương | 400 | 141592 | 56636800 | [13 empty] | 0
531 | GD0531 | Chỉ không tan đơn sợi tổng hợp | Tép | Chỉ không tan tổng hợp đơn sợi Polyamide 6, số 6/0, dài 45cm, kim DS12 phủ silicone, đóng gói 02 lớp DDP | ISO/CE | Châu Âu/tương đương | 3000 | 24073 | 72219000 | [13 empty] | 0
532 | GD0532 | Chỉ không tan đơn sợi tổng hợp | Tép | Chỉ không tan tổng hợp đơn sợi Polyamide 6, số 5/0, dài 75cm, kim DS16 phủ silicone, đóng gói 02 lớp DDP | ISO/CE | Châu Âu/tương đương | 9580 | 20000 | 191600000 | [13 empty] | 0
533 | GD0533 | Chỉ không tan đơn sợi tổng hợp | Tép | Chỉ không tan tổng hợp đơn sợi Polyamide 6, số 4/0, dài 75cm, kim DS19 phủ silicone, đóng gói 02 lớp DDP | ISO/CE | Châu Âu/tương đương | 20642 | 19334 | 399092428 | [13 empty] | 0
534 | GD0534 | Chỉ không tan đơn sợi tổng hợp | Tép | Chỉ không tiêu đơn sợi Polyamide 6 số 3/0, dài 75cm, kim tam giác 3/8 vòng tròn dài 26mm. Kim (302 Series) được bọc Silicon, đầu kim sắc bén giúp xuyên qua mô dễ đàng , chống bị biến dạng. | ISO/CE | Châu Âu/tương đương | 32670 | 18573 | 606779910 | [13 empty] | 0
535 | GD0535 | Chỉ không tan đơn sợi tổng hợp | Tép | Chỉ không tan tổng hợp đơn sợi Polyamide 6, số 3/0, kim tam giác phủ silicone 3/8C dài 24mm | ISO/CE | Châu Âu/tương đương | 22108 | 18573 | 410611884 | [13 empty] | 0
536 | GD0536 | Chỉ không tan đơn sợi tổng hợp | Tép | Chỉ không tiêu đơn sợi tổng hợp Polyamide 6 số 2/0 kim tam giác 3/8 kim 26mm , dài 75cm . Kim (302 Series) được bọc Silicon, đầu kim sắc bén giúp xuyên qua mô dễ đàng , chống bị biến dạng và không gây | ISO/CE | Châu Âu/tương đương | 12028 | 18573.5 | 223402058 | [13 empty] | 0
537 | GD0537 | Chỉ không tan đơn sợi tổng hợp | tép | Chỉ không tan tổng hợp nylon) 6-0 -kim tam giác | ISO/CE | Châu Âu/tương đương | 1000 | 21885 | 21885000 | [13 empty] | 0
538 | GD0538 | Chỉ không tan đơn sợi tổng hợp | tép | Chỉ không tan tổng hợp nylon) số 5/0, dài 75 cm, kim tam giác 3/8c, dài 16 mm | ISO | Châu Á/tương đương | 4000 | 15120 | 60480000 | [13 empty] | 0
539 | GD0539 | Chỉ không tan đơn sợi tổng hợp | tép | Chỉ không tan tổng hợp nylon) số 4/0, dài 75 cm, kim tam giác 3/8c, dài 18 mm | ISO | Châu Á/tương đương | 3800 | 12600 | 47880000 | [13 empty] | 0
540 | GD0540 | Chỉ không tan đơn sợi tổng hợp | tép | Chỉ không tan tổng hợp nylon) số 3/0, dài 75 cm, kim tam giác 3/8c, dài 20 mm | ISO | Châu Á/tương đương | 2400 | 11235 | 26964000 | [13 empty] | 0
541 | GD0541 | Chỉ không tan đơn sợi tổng hợp | tép | Chỉ không tan tổng hợp nylon số 2/0, dài 75 cm, kim tam giác 3/8c, dài 26 mm | ISO | Châu Á/tương đương | 120 | 11550 | 1386000 | [13 empty] | 0
542 | GD0542 | Chỉ không tan tự nhiên | Tép | Chỉ không tan tự nhiên số 9/0, dài 45 cm, 2 kim hình thang, dài 6 mm, 3/8c | ISO/CE | Châu Á/tương đương | 420 | 178500 | 74970000 | [13 empty] | 0
543 | GD0543 | Chỉ không tan tự nhiên | Tép | Chỉ không tan tự nhiên số 8/0, dài 75 cm, kim tam giác, dài 13 mm, 3/8c | ISO/CE | Châu Á/tương đương | 108 | 44100 | 4762800 | [13 empty] | 0
544 | GD0544 | Chỉ không tan tự nhiên | Tép | Chỉ Silk 3/0 kim tam giá dài 18mm, 3/8C kim tam giác | ISO | Châu Á/tương đương | 18536 | 19635 | 363954360 | [13 empty] | 0
545 | GD0545 | Chỉ không tan tự nhiên | Tép | Chỉ không tan tự nhiên số 3/0, kim trỏn, dài 75cm, 1/2C dài 20mm | ISO | Châu Á/tương đương | 72 | 14328 | 1031616 | [13 empty] | 0
546 | GD0546 | Chỉ không tan tự nhiên | Tép | Chỉ không tiêu thiên nhiên đa sợi 2/0 kim tam giác 3/8 chiều dài chỉ 75cm, chiều dài kim 26 | ISO | Châu Á/tương đương | 11940 | 15642 | 186765480 | [13 empty] | 0
547 | GD0547 | Chỉ không tan tự nhiên | Tép | Chỉ không tan tự nhiên số 2/0, không kim, dài 12 x 75cm | ISO | Châu Á/tương đương | 600 | 16800 | 10080000 | [13 empty] | 0
548 | GD0548 | Chỉ không tan tự nhiên | Tép | Chỉ không tan tự nhiên số 2/0, không kim, dài 150cm | ISO | Châu Á/tương đương | 120 | 8400 | 1008000 | [13 empty] | 0
549 | GD0549 | Chỉ không tan tự nhiên đa sợi | Tép | Chỉ không tan tự nhiên đa sợi bện 2/0, làm từ một dạng protein hữu cơ - sợi tơ tằm bombyx mori, có phủ lớp sáp (Wax) | ISO/CE | Châu Á/tương đương | 18 | 20000 | 360000 | [13 empty] | 0
550 | GD0550 | Chỉ không tan tự nhiên đa sợi | tép | Chỉ không tiêu thiên nhiên đa sợi 7/0 kim tam giác 3/8 chiều dài chỉ 75cm, chiều dài kim 16 | ISO/CE | Châu Âu/tương đương | 593 | 26273 | 15579889 | [13 empty] | 0
551 | GD0551 | Chỉ không tan tự nhiên đa sợi | Tép | Chỉ không tiêu thiên nhiên đa sợi 6/0 kim tam giác 3/8 chiều dài chỉ 75cm, chiều dài kim 16 | ISO/CE | Châu Âu/tương đương | 1130 | 24073 | 27202490 | [13 empty] | 0
552 | GD0552 | Chỉ không tan tự nhiên đa sợi | tép | Chỉ không tiêu thiên nhiên đa sợi 5/0 kim tam giác 3/8 chiều dài chỉ 75cm, chiều dài kim 16 | ISO | Châu Á/tương đương | 2120 | 17572 | 37252640 | [13 empty] | 0
553 | GD0553 | Chỉ không tan tự nhiên đa sợi | Tép | Chỉ không tiêu thiên nhiên đa sợi 4/0 kim tam giác 3/8 chiều dài chỉ 75cm, chiều dài kim 19 | ISO | Châu Á/tương đương | 3978 | 15730 | 62573940 | [13 empty] | 0
554 | GD0554 | Chỉ không tan tự nhiên đa sợi | tép | Caresilk (Silk) số 4/0, dài 75 cm, kim tròn 1/2c, dài 26 mm | ISO | Châu Á/tương đương | 48 | 15120 | 725760 | [13 empty] | 0
555 | GD0555 | Chỉ không tan tự nhiên đa sợi | Tép | Chỉ không tiêu thiên nhiên đa sợi 3/0 kim tròn 1/2 chiều dài chỉ 75cm, chiều dài kim 26 | ISO | Châu Á/tương đương | 8750 | 14490 | 126787500 | [13 empty] | 0
556 | GD0556 | Chỉ không tan tự nhiên đa sợi | Tép | Chỉ không tiêu thiên nhiên đa sợi 3/0 không kim chiều dài chỉ 150cm | ISO | Châu Á/tương đương | 1920 | 8312 | 15959040 | [13 empty] | 0
557 | GD0557 | Chỉ không tan tự nhiên đa sợi | Tép | Chỉ không tiêu thiên nhiên đa sợi 3/0 không kim chiều dài chỉ 75cm ( 10 sợi) | ISO | Châu Á/tương đương | 2540 | 17325 | 44005500 | [13 empty] | 0
558 | GD0558 | Chỉ không tan tự nhiên đa sợi | Tép | Chỉ không tiêu thiên nhiên đa sợi 2/0 kim tròn 1/2 chiều dài chỉ 75cm, chiều dài kim 26 | ISO | Châu Á/tương đương | 9300 | 14492 | 134775600 | [13 empty] | 0
559 | GD0559 | Chỉ không tan tự nhiên đa sợi | Tép | Chỉ không tiêu thiên nhiên đa sợi 2/0 không kim chiều dài chỉ 75cm ( 10 sợi) | ISO | Châu Á/tương đương | 5232 | 15290 | 79997280 | [13 empty] | 0
560 | GD0560 | Chỉ không tan tự nhiên đa sợi | Sợi | Chỉ không tiêu thiên nhiên đa sợi 2/0 không kim chiều dài chỉ 150cm | ISO | Châu Á/tương đương | 1720 | 11000 | 18920000 | [13 empty] | 0
561 | GD0561 | Chỉ nha khoa | Cuộn | Cuộn 50m, Nguyên liệu ni lông, Pebax, Microcrystalline Wax, hương bạc hà | ISO/CE | G7/tương đương | 129 | 12100 | 1560900 | [13 empty] | 0
562 | GD0562 | Chỉ tan cực chậm đơn sợi | Tép | Chỉ tan cực chậm đơn sợi Poly 4 hydroxybutyrate số 0, dài 90cm, 1 kim x HR40S phủ silicon 1/2C, Đóng gói 02 lớp DDP | ISO/CE | Châu Âu/tương đương | 1992 | 137822 | 274541424 | [13 empty] | 0
563 | GD0563 | Chỉ tan cực chậm đơn sợi | Tép | Chỉ tan cực chậm đơn sợi Poly 4 hydroxybutyrate số 1, dài 90cm, 1 kim x HR40S phủ silicon 1/2C, Đóng gói 02 lớp DDP | ISO/CE | Châu Âu/tương đương | 2472 | 133068 | 328944096 | [13 empty] | 0
564 | GD0564 | Chỉ tan chậm tự nhiên | Tép | Số 0, kim tròn, dài 75cm, 1/2C dài 40mm | ISO/CE | Châu Á/tương đương | 12000 | 19000 | 228000000 | [13 empty] | 0
565 | GD0565 | Chỉ tan chậm tự nhiên | Tép | Số 1/0 kim tròn 1/2 chiều dài chỉ 75cm , chiều dài kim 36mm | ISO/CE | Châu Á/tương đương | 500 | 20900 | 10450000 | [13 empty] | 0
566 | GD0566 | Chỉ tan chậm tự nhiên | Tép | Số 2/0 kim tròn 1/2 chiều dài chỉ 75cm , chiều dài kim 36mm | ISO/CE | Châu Á/tương đương | 23000 | 18700 | 430100000 | [13 empty] | 0
567 | GD0567 | Chỉ tan chậm tự nhiên | Tép | Số 4/0, không kim, dài 150cm | ISO/CE | Châu Á/tương đương | 500 | 23100 | 11550000
568 | GD0568 | Chỉ tan chậm tự nhiên | Tép | Số 7/0, dài 75 cm, kim tam giác, dài 12 mm, 3/8c | ISO/CE | Châu Á/tương đương | 90 | 68250 | 6142500
569 | GD0569 | Chỉ tan đa sợi | tép | Chỉ tan đa sợi Polyglycolic acid, áo bao Glyconate (72% Glycolic + 14% Caprolacton + 14% trimethylene), số 5/0,dài 70cm, kim HR17 phủ silicone, Đóng gói 02 lớp DDP | ISO/CE | Châu Âu/tương đương | 300 | 70371 | 21111300
570 | GD0570 | Chỉ tan đa sợi | Tép | Chỉ tan đa sợi Polyglycolic acid, áo bao Glyconate (72% Glycolic + 14% Caprolacton + 14% trimethylene), số 4/0,dài 70cm, kim HR22 phủ silicone, Đóng gói 02 lớp DDP | ISO/CE | Châu Âu/tương đương | 792 | 62845 | 49773240
571 | GD0571 | Chỉ tan đa sợi | Tép | Chỉ tan đa sợi Polyglycolic acid, áo bao Glyconate (72% Glycolic + 14% Caprolacton + 14% trimethylene), số 3/0, dài 70cm, kim HR26 phủ silicone, Đóng gói 02 lớp DDP | ISO/CE | Châu Âu/tương đương | 1200 | 61652 | 73982400
572 | GD0572 | Chỉ tan đa sợi | Tép | Chỉ tan đa sợi Polyglycolic acid, áo bao glyconate (72% Glycolic + 14% Caprolacton + 14% trimethylene), số 2/0, dài 70cm, kim HR26 phủ silicone, Đóng gói 02 lớp DDP | ISO/CE | Châu Âu/tương đương | 2400 | 61652 | 147964800
573 | GD0573 | Chỉ tan đa sợi | Tép | Chỉ tan đa sợi Polyglycolic acid, áo bao glyconate (72% Glycolic + 14% Caprolacton + 14% trimethylene), số 1, dài 90cm, kim HR40s phủ silicone, Đóng gói 02 lớp DDP | ISO/CE | Châu Âu/tương đương | 2720 | 76462 | 207976640
574 | GD0574 | Chỉ tan đa sợi | Tép | Chỉ tan đa sợi Polyglycolic acid, áo bao glyconate (72% Glycolic + 14% Caprolacton + 14% trimethylene), số 0, dài 90cm, kim HR40s phủ silicone, Đóng gói 02 lớp DDP | ISO/CE | Châu Âu/tương đương | 432 | 76462 | 33031584
575 | GD0575 | Chỉ tan đa sợi tổng hợp | Tép | Chỉ tan đa sợi tổng hợp Polyglicolic acid số 4/0, dài 70cm, kim tròn 21.8mm | ISO/CE | Châu Âu/tương đương | 360 | 44973 | 16190280
576 | GD0576 | Chỉ tan nhanh đa sợi | Tép | Chỉ tan nhanh đa sợi Polyglycolic acid, áo bao Glyconate (72% Glycolic + 14% Caprolacton + 14% trimethylene), số 4/0, dài 70cm, kim DS19 phủ silicone, Đóng gói 02 lớp DDP | ISO/CE | G7/tương đương | 2376 | 59273 | 140832648
577 | GD0577 | Chỉ tan nhanh đa sợi | Tép | Chỉ tan nhanh đa sợi Polyglycolic acid, số 3/0, dài 70cm, kim tam giác | ISO/CE | Châu Á/tương đương | 360 | 61473 | 22130280
578 | GD0578 | Chỉ tan nhanh đa sợi | Tép | Chỉ tan nhanh đa sợi Polyglycolic, áo bao Glyconate (72% Glycolic + 14% Caprolacton + 14% trimethylene) số 3/0, dài 70cm, kim tam giác phủ silicone 3/8C dài 24mm | ISO/CE | G7/tương đương | 6636 | 47173 | 313040028
579 | GD0579 | Chỉ tan nhanh đa sợi | Tép | Chỉ tan đa sợi Polyglycolic acid,áo bao Glyconate (72% Glycolic + 14% Caprolacton + 14% trimethylene), số 3/0,dài 70cm, kim tròn phủ silicone 1/2C dài 26mm, Đóng gói 02 lớp DDP | ISO/CE | G7/tương đương | 120 | 41855 | 5022600
580 | GD0580 | Chỉ tan nhanh đa sợi | Tép | Chỉ tan đa sợi Polyglycolic acid,áo bao glyconate (72% Glycolic + 14% Caprolacton + 14% trimethylene), số 1,dài 90cm, kim tròn phủ silicone, Đóng gói 02 lớp DDP | ISO/CE | G7/tương đương | 15720 | 48273 | 758851560
581 | GD0581 | Chỉ tan nhanh tổng hợp đa sợi | Tép | Chỉ tan nhanh tổng hợp đa sợi Polyglactin 910 số 4/0 dài 70cm, kim tam giác DS19 phủ silicon, áo bao polyglactin370 + Calcium stearate, Đóng gói 02 lớp DDP | ISO/CE | Châu Âu/tương đương | 108 | 81193 | 8768844
582 | GD0582 | Chỉ tan nhanh tổng hợp đa sợi | Tép | Chỉ tan nhanh tổng hợp đa sợi Polyglactin 910 số 3/0 dài 70cm, kim tam giác DS24 phủ silicon, áo bao polyglactin370 + Calcium stearate, Đóng gói 02 lớp DDP | ISO/CE | Châu Âu/tương đương | 108 | 84243 | 9098244
583 | GD0583 | Chỉ tan nhanh tổng hợp đa sợi | Tép | Chỉ tan nhanh tổng hợp đa sợi Polyglactin 910 số 2/0 dài 70cm, kim tròn HR30 phủ silicon, áo bao polyglactin370 + Calcium stearate, Đóng gói 02 lớp DDP | ISO/CE | Châu Âu/tương đương | 108 | 77766 | 8398728
584 | GD0584 | Chỉ tan sinh học đơn sợi | Tép | Chỉ tan sinh học đơn sợi số 2/0, dài 75cm, kim tròn 25mm 1/2C HR26 | ISO/CE | Châu Á/tương đương | 26000 | 24150 | 627900000
585 | GD0585 | Chỉ tan tổng hợp đa sợi | Tép | Chỉ tan tổng hợp đa sợi Polyglactin 910 có chất kháng khuẩn Triclosan , số 3/0, dài 70cm, kim 26mm. Vỏ bọc Calcium Sterrad | ISO/CE | G7/tương đương | 360 | 83598 | 30095280
586 | GD0586 | Chỉ tan tổng hợp đa sợi | Tép | Chỉ tan tổng hợp đa sợi Polyglactin 910 có chất kháng khuẩn Triclosan bao gồm copolymer được tổng hợp từ 90% glycolide và 10% L-lactide. Chỉ số 2/0, dài 70cm, kim 26mm | ISO/CE | G7/tương đương | 1360 | 69300 | 94248000
587 | GD0587 | Chỉ tan tổng hợp đa sợi | Tép | Chỉ tan tổng hợp đa sợi Polyglactin 910 có chất kháng khuẩn Triclosan bao gồm copolymer được tổng hợp từ 90% glycolide và 10% L-lactide. Chỉ số 1 dài 90cm, kim tròn 40mm 1/2C | ISO/CE | G7/tương đương | 7000 | 69300 | 485100000
588 | GD0588 | Chỉ tan tổng hợp đa sợi | Tép | Chỉ tan tổng hợp đa sợi Polyglactin 910 số 0, dài 90cm, kim tròn bằng thép không rỉ 302, bọc Silicon. 1/2C dài 40mm, áo bao poly (glycolide-co-l-lactid 35/65) + CaSt, Đóng gói 02 lớp DDP | ISO/CE | Châu Âu/tương đương | 3396 | 73986 | 251256456
589 | GD0589 | Chỉ tan tổng hợp đa sợi | Sợi | Chỉ tan tổng hợp Polyglactin 910 số 0/0 dài 90cm, kim tam giác 40mm 1/2C RB CT | ISO/CE | Châu Âu/tương đương | 618 | 59950 | 37049100
590 | GD0590 | Chỉ tan tổng hợp đa sợi | Tép | Chỉ tan tổng hợp đa sợi Polyglactin 910 tan nhanh, chỉ số 1, dài 100cm, kim đầu tù khâu gan 65mm 1/2C. | ISO/CE | Châu Âu/tương đương | 1210 | 67430 | 81590300
591 | GD0591 | Chỉ tan tổng hợp đa sợi | Tép | Chỉ tan tổng hợp đa sợi Polyglactin 910 số 1, dài 90cm, kim tròn thân dày phủ silicon 1/2C dài 40mm, áo bao poly(glycolide-co-l-lactid 35/65) + CaSt, Đóng gói 02 lớp DDP | ISO/CE | Châu Âu/tương đương | 720 | 73986 | 53269920
592 | GD0592 | Chỉ tan tổng hợp đa sợi | Tép | Chỉ tan tổng hợp đa sợi Polyglactin 910 số 2/0, dài 75cm, kim tròn thân dày phủ silicon 1/2C dài 26mm, áo bao poly(glycolide-co-l-lactid 35/65) + CaSt, Đóng gói 02 lớp DDP | ISO/CE | Châu Âu/tương đương | 288 | 44385 | 12782880
593 | GD0593 | Chỉ tan tổng hợp đa sợi | Tép | Chỉ tan tổng hợp Polyglactin 910 được bọc bởi 50% là Polyglactin 370 và 50% là calcium Strearate số 2/0 dài 75cm, kim đầu tròn SH Plus dài 26mm 1/2 vòng tròn, Thời gian giữ vết khâu 28-35 ngày, thời gian tiêu hoàn toàn 56-70 ngày. | ISO/CE | Châu Âu/tương đương | 280 | 79402 | 22232560
594 | GD0594 | Chỉ tan tổng hợp đa sợi | Tép | Chỉ tan tổng hợp Polyglactin 910 số 2/0 dài 75cm, kim tam giác 26mm 1/2C RB | ISO/CE | Châu Á/tương đương | 18 | 59850 | 1077300
595 | GD0595 | Chỉ tan tổng hợp đa sợi | Tép | Chỉ tan tổng hợp đa sợi Polyglactin 910 số 3/0, dài 70cm, kim HR26 phủ silicon 1/2C, áo bao poly(glycolide-co-l-lactid 35/65) + CaSt, Đóng gói 02 lớp DDP | ISO/CE | Châu Âu/tương đương | 2048 | 60834 | 124588032
596 | GD0596 | Chỉ tan tổng hợp đa sợi | tép | Chỉ tan tổng hợp đa sợi Polyglactin 910 số 3/0, dài 75 cm, kim tròn 1/2c, dài 26 mm | ISO | Châu Á/tương đương | 144 | 44100 | 6350400
597 | GD0597 | Chỉ tan tổng hợp đa sợi | Sợi | Chỉ tan tổng hợp Polyglactin 910 số 3/0 dài 75mm, kim tam giác 26mm 1/2C RB | ISO/CE | Châu Âu/tương đương | 1128 | 56650 | 63901200
598 | GD0598 | Chỉ tan tổng hợp đa sợi | Sợi | Chỉ Polyglactin 910 số 3/0, 75cm, kim tròn, 26mm, phủ Poly (glycolide-co-lactide) (30/70) + Calcium Stearate, kim phủ silicon. Lực giữ vết thương sau 21 ngày: ~ 50% . | ISO/CE/FDA | G7/tương đương | 600 | 72072 | 43243200
599 | GD0599 | Chỉ tan tổng hợp đa sợi | Tép | Chỉ tan tổng hợp đa sợi Polyglactin 910, được bọc bởi 50% polyglactin 370 và 50% Calcium Stearate, có chất kháng khuẩn Irgacare MP số 0 dài 90cm, kim tròn đầu tròn taper CT dài 40 mm 1/2 vòng tròn. Thời gian giữ vết khâu: 28 - 35 ngày, thời gian tiêu hoàn toàn: 56 - 70 ngày. | ISO/CE/FDA | G7/tương đương | 2400 | 108120 | 259488000
600 | GD0600 | Chỉ tan tổng hợp đa sợi | Tép | Chỉ tan tổng hợp đa sợi Polyglactin 910, được bọc bởi 50% polyglactin 370 và 50% Calcium Stearate, có chất kháng khuẩn Irgacare MP số 2/0 dài 70cm, kim tròn đầu tròn SH dài 26 mm 1/2 vòng tròn. Thời gian giữ vết khâu: 28 - 35 ngày, thời gian tiêu hoàn toàn: 56 - 70 ngày. | ISO/CE/FDA | G7/tương đương | 490 | 86700 | 42483000
601 | GD0601 | Chỉ tan tổng hợp đa sợi | Tép | Chỉ tan tổng hợp đa sợi Polyglactin 910, được bọc bởi 50% polyglactin 370 và 50% Calcium Stearate, có chất kháng khuẩn Irgacare MP số 3/0 dài 70cm, kim tròn đầu tròn SH -plus dài 26 mm 1/2 vòng tròn. Thời gian giữ vết khâu: 28 - 35 ngày, thời gian tiêu hoàn toàn: 56 - 70 ngày. | ISO/CE/FDA | G7/tương đương | 4800 | 81600 | 391680000
602 | GD0602 | Chỉ tan tổng hợp đa sợi | Tép | Chỉ tan tổng hợp đa sợi Polyglactin 910, được bọc bởi 50% polyglactin 370 và 50% Calcium Stearate, có chất kháng khuẩn Irgacare MP số 4/0 dài 70cm, kim làm bằng hợp kim Ethalloy tròn đầu tròn SH-1 dài 22 mm 1/2 vòng tròn. Thời gian giữ vết khâu: 28 - 35 ngày, thời gian tiêu hoàn toàn: 56 - 70 ngày. | ISO/CE/FDA | G7/tương đương | 3600 | 129540 | 466344000
603 | GD0603 | Chỉ tan tổng hợp đa sợi | Sợi | Chỉ tan tổng hợp Polyglactin 910 số 4/0 dài 75cm, kim tam giác 17mm 1/2C RB-1 PLUS | ISO/CE | Châu Âu/tương đương | 896 | 56650 | 50758400
604 | GD0604 | Chỉ tan tổng hợp đa sợi | tép | Polyglactin 910 4/0 + kim tròn 1/2 c ,R17mm | ISO/CE | Châu Âu/tương đương | 492 | 43885 | 21591420
605 | GD0605 | Chỉ tan tổng hợp đa sợi | Sợi | Chỉ tan tổng hợp Polyglactin 910 số 5/0 dài 75cm, kim tam giác 17mm 1/2C RB | ISO/CE | Châu Âu/tương đương | 964 | 73573 | 70924372
606 | GD0606 | Chỉ tan tổng hợp đa sợi | tép | Chỉ tan tổng hợp Polyglactin 910 số 5/0 dài 75cm +kim tròn 1/2, R17mm | ISO/CE | Châu Âu/tương đương | 264 | 48485 | 12800040
607 | GD0607 | Chỉ tan tổng hợp đa sợi | Sợi | Chỉ tan tổng hợp Polyglactin 910 số 6/0 dài 75cm, kim tam giác 17mm 1/2C RB-1 PLUS | ISO/CE | Châu Âu/tương đương | 120 | 65625 | 7875000
608 | GD0608 | Chỉ tan tổng hợp đa sợi | Tép | Chỉ tiêu tổng hợp sợi bện Polyglactin 910 số 6/0 dài,dài 75cm, kim tròn, đầu tròn, dài 36mm, cong kim 1/2C. | ISO/CE | Châu Âu/tương đương | 96 | 88502 | 8496192
609 | GD0609 | Chỉ tan tổng hợp đa sợi | Tép | Chỉ tan tổng hợp đa sợi polyglycolic acid phủ ngoài bằng epsilon-caprolactone và calcium stearate. Chỉ số 1 dài 90cm. Kim tròn 40mm, 1/2C. | ISO/CE | G7/tương đương | 3000 | 68000 | 204000000
610 | GD0610 | Chỉ tan tổng hợp đa sợi | Tép | Chỉ tiêu tổng hợp đa sợi Polyglycolic acid số 1, dài 90cm,, Chỉ phủ Calcium Stearate, kim bằng thép không rỉ 302, kim tròn 40mm, bọc Silicon. (1/2C, R/B) | ISO/CE | Châu Âu/tương đương | 11200 | 51000 | 571200000
611 | GD0611 | Chỉ tan tổng hợp đa sợi | Tép | Chỉ tan tổng hợp đa sợi Polyglycolic Acid (PGA), số 2/0, dài 90 cm, dài kim tròn đầu cắt, dài 36 mm, 1/2 vòng tròn. | ISO/CE | G7/tương đương | 1000 | 69300 | 69300000
612 | GD0612 | Chỉ tan tổng hợp đa sợi | Tép | Chỉ tiêu tổng hợp đa sợi Polyglycolic acid số 2/0, dài 75cm, kim tròn 25mm, (1/2C, R/B), | ISO/CE | Châu Âu/tương đương | 4900 | 45045 | 220720500
613 | GD0613 | Chỉ tan tổng hợp đa sợi | Tép | Polyglycolic acid số 2/0, dài 75cm, 25mm, 1/2C phủ Polycaprolactone và Calcium Stearate, kim bằng thép không rỉ 302, bọc silicon. | ISO/CE | Châu Âu/tương đương | 1000 | 45633 | 45633000
614 | GD0614 | Chỉ tan tổng hợp đa sợi bện | Sợi | Chỉ tiêu sợi bện, Polyglycolic acid (90%) - co - L- acid lactid (10%), PGLA số 2/0 75cm, 25mm 1/2C, chỉ phủ Calcium Stearate, kim bằng thép không rỉ 302, bọc Silico. Lực giữ vết thương sau 21 ngày: ~ 50% . | ISO/CE | Châu Âu/tương đương | 1000 | 58212 | 58212000
615 | GD0615 | Chỉ tan tổng hợp đa sợi | Tép | Chỉ phẫu thuật tan tổng hợp đa sợi Polyglycolic Acid (PGA), số 3/0, dài 75cm, dài kim tròn, dài 26 mm, 1/2 vòng tròn. | ISO/CE/FDA | G7/tương đương | 500 | 50820 | 25410000
616 | GD0616 | Chỉ tan tổng hợp đa sợi | Tép | Chỉ tiêu tổng hợp đa sợi Polyglycolic acid số 3/0, dài 75cm, kim tròn 25-26mm | ISO/CE | Châu Âu/tương đương | 7600 | 45391 | 344971600
617 | GD0617 | Chỉ tan tổng hợp đa sợi | Tép | Chỉ phẫu thuật tan tổng hợp đa sợi Polyglycolic Acid (PGA), số 4/0, dài 75 cm, kim tròn, dài 17 mm, 1/2vòng tròn. | ISO/CE | G7/tương đương | 360 | 69300 | 24948000
618 | GD0618 | Chỉ tan tổng hợp đa sợi | Tép | Chỉ tiêu tổng hợp đa sợi Polyglycolic acid số 4/0, dài 75cm, phủ Polycaprolactone và Calcium Stearate. Kim tròn 20mm. kim tròn 20-22mm | ISO/CE | Châu Âu/tương đương | 1800 | 46667 | 84000600
619 | GD0619 | Chỉ tan tổng hợp đa sợi | Tép | Polyglycolic acid số 4/0, dài 75cm, 20mm, 1/2C phủ Polycaprolactone và Calcium Stearate, kim bằng thép không rỉ 302, bọc silicon. | ISO/CE | Châu Âu/tương đương | 780 | 85000 | 66300000
620 | GD0620 | Chỉ tan tổng hợp đa sợi | Tép | Chỉ tan tổng hợp đa sợi Glaccomer 91, có thành phần chất bao phủ là Glacomer 37 (polyglycolide-co-1-lactic) và stearat canxi, số 2/0 dài 75cm, kim tròn 26mm, , 1/2C | ISO/CE | Châu Âu/tương đương | 20000 | 43873 | 877460000
621 | GD0621 | Chỉ tan tổng hợp đa sợi | Tép | Chỉ tan tổng hợp đa sợi Glaccomer 91, có thành phần chất bao phủ là Glacomer 37 (polyglycolide-co-1-lactic) và stearat canxi, số 1 dài 90cm, kim tròn 40mm, , 1/2C | ISO/CE | Châu Âu/tương đương | 14000 | 47833 | 669662000
622 | GD0622 | Chỉ tan tổng hợp đơn sợi | Tép | Chỉ tan tổng hợp đơn sợi Glyconate (72% Glycolic + 14% Caprolacton + 14% trimethylene) màu tím số 1, dài 90cm, kim tròn HR40s phủ silicone, đóng gói 02 lớp DDP | ISO/CE | Châu Âu/tương đương | 1858 | 118309 | 219818122
623 | GD0623 | Chỉ tan tổng hợp đơn sợi | Tép | Chỉ tan tổng hợp đơn sợi Glyconate (72% Glycolic + 14% Caprolacton + 14% trimethylene) màu tím số 2/0, dài 70cm, kim tròn HR26 phủ silicone, đóng gói 02 lớp DDP | ISO/CE | Châu Âu/tương đương | 208 | 81820 | 17018560
624 | GD0624 | Chỉ tan tổng hợp đơn sợi | Tép | Chỉ tan nhanh đơn sợi Glyconate (72% Glycolic + 14% Caprolacton + 14% trimethylene) số 3/0,dài 70cm, kim tam giác DS24 phủ silicone, đóng gói 02 lớp DDP | ISO/CE | Châu Âu/tương đương | 100 | 78470 | 7847000
625 | GD0625 | Chỉ tan tổng hợp đơn sợi | Tép | Chỉ tan tổng hợp đơn sợi Glyconate (72% Glycolic + 14% Caprolacton + 14% trimethylene) màu tím số 3/0, dài 70cm, kim tròn HR22 phủ silicone, đóng gói 02 lớp DDP | ISO/CE | Châu Âu/tương đương | 828 | 86567 | 71677476
626 | GD0626 | Chỉ tan tổng hợp đơn sợi | Tép | Chỉ tan tổng hợp đơn sợi Glyconate (72% Glycolic + 14% Caprolacton + 14% trimethylene) màu tím số 3/0, dài 70cm, kim tròn HR26 phủ silicone, đóng gói 02 lớp DDP | ISO/CE | Châu Âu/tương đương | 828 | 86567 | 71677476
627 | GD0627 | Chỉ tan tổng hợp đơn sợi | Tép | Chỉ tan tổng hợp đơn sợi Glyconate (72% Glycolic + 14% Caprolacton + 14% trimethylene) màu tím số 4/0, dài 70cm, kim tròn HR22 phủ silicone, đóng gói 02 lớp DDP | ISO/CE | Châu Âu/tương đương | 828 | 80465 | 66625020
628 | GD0628 | Chỉ tan tổng hợp đơn sợi | Tép | Chỉ tan tổng hợp đơn sợi Glyconate (72% Glycolic + 14% Caprolacton + 14% trimethylene) màu trắng số 4/0, dài 70cm, kim tam giác DS19 phủ silicone, đóng gói 02 lớp DDP | ISO/CE | Châu Âu/tương đương | 120 | 80016 | 9601920
629 | GD0629 | Chỉ tan tổng hợp đơn sợi | Tép | Chỉ tan tổng hợp đơn sợi Glyconate (72% Glycolic + 14% Caprolacton + 14% trimethylene) số 4/0,dài 70cm, kim tam giác DS24 phủ silicone đóng gói 02 lớp DDP | ISO/CE | Châu Âu/tương đương | 208 | 72649 | 15110992
630 | GD0630 | Chỉ tan tổng hợp đơn sợi | Tép | Chỉ tan tổng hợp đơn sợi Glyconate (72% Glycolic + 14% Caprolacton + 14% trimethylene) màu tím số 5/0, dài 70cm, kim tròn HR17 phủ silicone, đóng gói 02 lớp DDP | ISO/CE | Châu Âu/tương đương | 576 | 83611 | 48159936
631 | GD0631 | Chỉ tan tổng hợp đơn sợi | Tép | Chỉ tan tổng hợp đơn sợi Polydioxanone số 5/0, dài 70cm, 1 kim x HR17 kim tròn phủ silicone, Đóng gói 02 lớp DDP | ISO/CE | Châu Âu/tương đương | 2268 | 163934 | 371802312
632 | GD0632 | Chỉ tan tổng hợp đơn sợi | Tép | Chỉ tan tổng hợp đơn sợi Polydioxanone số 4/0, dài 70cm, 1 kim x HR22 kim tròn phủ silicone, Đóng gói 02 lớp DDP | ISO/CE | Châu Âu/tương đương | 1388 | 130561 | 181218668
633 | GD0633 | Chỉ tan đơn sợi tổng hợp | Tép | Chỉ tan đơn sợi tổng hợp Polydioxanon số 4/0, dài 70cm, kim tròn 21.8mm | ISO/CE | G7/tương đương | 540 | 141295 | 76299300
634 | GD0634 | Chỉ tan tổng hợp đơn sợi | Tép | Chỉ tan tổng hợp đơn sợi Polydioxanone số 4/0 dài 70cm, 1 kim tròn đầu hình thoi Atraloc SH-2 plus dài 20mm 1/2 vòng tròn | ISO/CE | G7/tương đương | 1800 | 134640 | 242352000
635 | GD0635 | Chỉ tiêu chậm tổng hợp đơn sợi | tép | Chỉ tiêu chậm tổng hợp đơn sợi Polydioxanone số 4/0, dài 75cm, kim tròn 20mm - Kim bằng thép không rỉ 302, bọc silicon. | ISO | Châu Á/tương đương | 364 | 87318 | 31783752
636 | GD0636 | Chỉ tan tổng hợp đơn sợi | Tép | Chỉ tan tổng hợp đơn sợi Polydioxanone số 3/0, dài 70cm, 1 kim x HR26 kim tròn phủ silicone. đóng gói 2 lớp DDP | ISO/CE | Châu Âu/tương đương | 5868 | 60373 | 354268764
637 | GD0637 | Chỉ tan tổng hợp đơn sợi | Tép | Chỉ tan tổng hợp đơn sợi Polydioxanone số 3/0 dài 70cm, 1 kim tròn đầu tròn Taper Point Plus SH dài 26mm 1/2 vòng tròn | ISO/CE | G7/tương đương | 1500 | 130560 | 195840000
638 | GD0638 | Chỉ tan tổng hợp đơn sợi | Tép | Chỉ tan tổng hợp đơn sợi Polydioxanone số 2/0, dài 70cm, 1 kim x HR26 kim tròn phủ silicone. Đóng gói 02 lớp DDP | ISO/CE | Châu Âu/tương đương | 1448 | 59180 | 85692640
639 | GD0639 | Chỉ tiêu nhanh đa sợi | Tép | Chỉ tiêu nhanh đa sợi Polyglycolic acid, Chỉ phủ Polycaprolactone và Calcium Stearate số 2/0, dài 25mm kim bằng thép không rỉ 302, bọc Silicon. | ISO | Châu Á/tương đương | 500 | 53130 | 26565000
640 | GD0640 | Chỉ tiêu nhanh đa sợi | Tép | Chỉ tiêu nhanh đa sợi Polyglycolic acid, Chỉ phủ Polycaprolactone và Calcium Stearate số 3/0 dài 75cm, kim bằng thép không rỉ 302, bọc Silicon. | ISO | Châu Á/tương đương | 500 | 53130 | 26565000
641 | GD0641 | Chỉ tiêu sinh học đơn sợi | tép | Chỉ tan chậm tự nhiên số 2/0, dài 75 cm, kim tròn 1/2c, dài 26 mm | ISO | Châu Á/tương đương | 216 | 19950 | 4309200
642 | GD0642 | Chỉ tiêu sinh học đơn sợi | tép | Chỉ tan chậm tự nhiên số 3/0, dài 75 cm, kim tam giác 3/8c, dài 26 mm | ISO | Châu Á/tương đương | 48 | 21105 | 1013040
643 | GD0643 | Chỉ tiêu sinh học đơn sợi | tép | Chỉ tan chậm tự nhiên số 3/0, dài 75 cm, kim tròn 1/2c, dài 26 mm | ISO | Châu Á/tương đương | 384 | 20895 | 8023680
644 | GD0644 | Chỉ tiêu sinh học đơn sợi | tép | Chỉ tan chậm tự nhiên Trustigut (C) (Chromic Catgut) số 4/0, dài 75 cm, kim tam giác 3/8c, dài 16 mm | ISO | Châu Á/tương đương | 2160 | 19950 | 43092000
645 | GD0645 | Chỉ tiêu sinh học đơn sợi | tép | Chỉ tan chậm tự nhiên số 4/0, dài 75 cm, kim tròn 1/2c, dài 26 mm | ISO | Châu Á/tương đương | 312 | 19950 | 6224400
646 | GD0646 | Chỉ tiêu thiên nhiên tan chậm | Tép | Chỉ tiêu thiên nhiên tan chậm số 0 A40C40 | ISO | Châu Á/tương đương | 1500 | 33000 | 49500000
647 | GD0647 | Chỉ tiêu thiên nhiên tan chậm | Tép | Chỉ tiêu thiên nhiên tan châm 1/0, kim tròn 1/2 chiều dài chỉ 75cm , chiều dài kim 26 | ISO | Châu Á/tương đương | 2200 | 19402 | 42684400
648 | GD0648 | Chỉ tiêu thiên nhiên tan chậm | Tép | Chỉ tiêu thiên nhiên tan châm 2/0 kim tròn 1/2 chiều dài chỉ 75cm, chiều dài kim 26 | ISO | Châu Á/tương đương | 19290 | 17325 | 334199250
649 | GD0649 | Chỉ tiêu thiên nhiên tan chậm | Tép | Chỉ tiêu thiên nhiên tan châm 3/0 kim tròn 1/2 chiều dài chỉ 75cm , chiều dài kim 26 | ISO | Châu Á/tương đương | 5098 | 17303 | 88210694
650 | GD0650 | Chỉ tiêu thiên nhiên tan chậm | Tép | Chỉ tiêu thiên nhiên tan châm 4/0 kim tròn 1/2 chiều dài chỉ 75cm , chiều dài kim 26 | ISO | Châu Á/tương đương | 4058 | 20900 | 84812200
651 | GD0651 | Chỉ tiêu thiên nhiên tan chậm | Tép | Chỉ tiêu thiên nhiên tan châm 2/0 kim tam giác 3/8 chiều dài chỉ 75cm, chiều dài kim 26 | ISO | Châu Á/tương đương | 3690 | 18700 | 69003000
652 | GD0652 | Chỉ tiêu thiên nhiên tan chậm | Tép | Chỉ tiêu thiên nhiên tan châm 3/0 kim tam giác 3/8 chiều dài chỉ 75cm , chiều dài kim 26 | ISO | Châu Á/tương đương | 5298 | 20900 | 110728200
653 | GD0653 | Chỉ tiêu thiên nhiên tan chậm | Tép | Chỉ tiêu thiên nhiên tan chậm 4/0 chiều dài chỉ 75cm, kim tam giác 3/8 , chiều dài kim 16 | ISO | Châu Á/tương đương | 3290 | 24970 | 82151300
654 | GD0654 | Chỉ tiêu thiên nhiên tan chậm | Tép | Chỉ tiêu thiên nhiên tan chậm số 6/0, dài 75cm, kim tam giác 3/8c, dài 12 mm | ISO | Châu Á/tương đương | 2992 | 46200 | 138230400
655 | GD0655 | Chỉ tiêu thiên nhiên tan chậm | Tép | Chỉ tiêu thiên nhiên tan châm 2/0 không kim chiều dài chỉ 150cm | ISO | Châu Á/tương đương | 8200 | 16797 | 137735400
656 | GD0656 | Chỉ tiêu thiên nhiên tan chậm | Tép | Chỉ tiêu thiên nhiên tan châm 2/0 không kim đa sợi chiều dài chỉ 75cm | ISO | Châu Á/tương đương | 2500 | 18000 | 45000000
657 | GD0657 | Chỉ tơ phẫu thuật | Tép | Chỉ không tan tự nhiên số 0, dài 75 cm, kim tròn 1/2c, dài 26 mm | ISO | Châu Á/tương đương | 1010 | 20212 | 20414120
658 | GD0658 | Chỉ thép điện cực | Tép | Chỉ thép điện cực số 3/0, dài 60cm,02 đầu kim HR17/GS65v, kim phủ silicone, áo bao Polyethylene Blue | ISO/CE | Châu Âu/tương đương | 336 | 264864 | 88994304
659 | GD0659 | Chỉ thép khâu xương bánh chè dài | Tép | Số 7, dài 60cm, kim tam giác 1/2C dài 120mm | ISO/CE | Châu Âu/tương đương | 396 | 198000 | 78408000
660 | GD0660 | Chỉ thép khâu xương ức | Tép | Chỉ thép không tiêu Acier 5 dài 45 cm, kim tròn đầu cắt 1/2 48mm, tép 4 sợi, đóng gói dạng thẳng | ISO/CE | G7/tương đương | 276 | 420200 | 115975200
661 | GD0661 | Chỉ thép mềm buộc hàm | Cuộn | Chỉ thép mềm đường kính 0.4mm/16, cuộn 30m | ISO/CE | G7/tương đương | 9 | 660000 | 5940000
662 | GD0662 | Chỉ thép | Tép | Số 5 dài 75cm, kim tam giác | ISO/CE | Châu Á/tương đương | 100 | 250000 | 25000000
663 | GD0663 | Chỉ thép | Tép | Số 5, chất liệu 316L dài 45cm, 04 sợi x HRC48 ,Kim Short Cutting phủ silicone. | ISO/CE | Châu Âu/tương đương | 216 | 261800 | 56548800
664 | GD0664 | Chỉ thị sinh học | Hộp | Chỉ thị sinh học Cyclesure Indicator có môi trường màu tím, ống có chứa 1 triệu bào tử Geobaccillus sterothermophillus, đi kèm với máy Sterrad | ISO/CE/FDA | G7/tương đương | 1 | 3850000 | 3850000
665 | GD0665 | Chì Xyroben | Kg | Dùng đổ khuôn che chắn chì cá nhân cho bệnh nhân xạ trị | ISO | Châu Á/tương đương | 500 | 1950000 | 975000000
666 | GD0666 | Chổi cọ chồn | cây |  | TCCS/ISO | Châu Á/tương đương | 20 | 15000 | 300000
667 | GD0667 | Chổi đánh bóng răng | Cây | Làm sạch và đánh bóng bề mặt răng, hình dạng giống bánh xe | ISO/CE | Châu Á/tương đương | 450 | 3000 | 1350000
668 | GD0668 | Chổi đánh bóng răng Prophy Brush | hộp |  | ISO/CE | G7/tương đương | 3 | 550000 | 1650000
669 | GD0669 | Chốt đặt ống ngà răng | Hộp | Màu xanh, vàng | ISO/CE | Châu Á/tương đương | 2 | 195000 | 390000
670 | GD0670 | Chốt đặt ống tủy răng | Bịch | Chiều dài: 9.5, 11, 12 mm | ISO/CE | G7/tương đương | 5 | 687500 | 3437500
671 | GD0671 | Dao 12 | Cái | Lắp cho cán dao số 3. | ISO | Châu Á/tương đương | 6150 | 1001 | 6156150
672 | GD0672 | Dao cắt cơ vòng | Cái | Chiều dài dao cung 30mm/ loại ngắn, chiều dài catheter 200mm, đường kình ngoài 5.5Fr, chiều dài đoạn dao cung 5mm, dùng guide wire loại 0.035 inch. Có đoạn cách điện an toàn hơn khi cắt. | ISO/CE | G7/tương đương | 100 | 5775000 | 577500000
673 | GD0673 | Dao chọc tiền phòng | Cái | Dao mổ phụ (Stab Knifes) 15 độ, Chọc tiền phòng trong mổ Phaco, vật liệu: lưỡi thép không gỉ, cán nhựa, tiệt trùng | ISO/CE | G7/tương đương | 1757 | 92400 | 162346800
674 | GD0674 | Dao đốt điện sử dụng 1 lần | Cây | Tay dao mổ điện của Evershine dùng được cho nhiều loại dao mổ điện cao tần Chiều dài : 3m Kiểu giắc cắm : giắc dẹt 3 chân tròn Nút bấm tay dao : 2 nút | ISO | Châu Á/tương đương | 3620 | 38500 | 139370000
675 | GD0675 | Dao hàn mạch dùng cho dao mổ điện cao tần | Cái | Tay dao dùng cho dao mổ điện cao tần. | ISO/CE | G7/tương đương | 20 | 17500000 | 350000000
676 | GD0676 | Dao hàn mạch loại tay dao dùng cho phẫu thuật mổ nội soi | Cái | Kích thước: 37 cm x 5 mm | ISO | G7/tương đương | 20 | 19250000 | 385000000
677 | GD0677 | Dao hàn mạch loại tay dao, dùng cho phẫu thuật mổ hở | Cái | Kích thước: 18,8 cm. | ISO | G7/tương đương | 50 | 17600000 | 880000000
678 | GD0678 | Dao hàn mạch loại tay dao loại V, dùng cho phẫu thuật mổ hở | Cái | Kích thước: 20 cm x 5 mm | ISO | G7/tương đương | 20 | 16500000 | 330000000
679 | GD0679 | Dao mổ các số | Cái | G11, G12, G20 thép không gỉ, sắc, đầu nhọn hoặc đầu tù | ISO | Châu Á/tương đương | 5650 | 1100 | 6215000
680 | GD0680 | Dao siêu âm loại cắt đốt và hàn mạch | Cái | Loại dao cắt đốt và hàn mạch sử dụng kết hợp năng lượng siêu âm và năng lượng điện lưỡng cực (5.5mm, 35cm) | ISO | G7/tương đương | 20 | 26803000 | 536060000
681 | GD0681 | Dao siêu âm loại cắt đốt và hàn mạch | Cái | Loại dao cắt đốt và hàn mạch sử dụng kết hợp năng lượng siêu âm và năng lượng điện lưỡng cực (5mm, 10cm), TB-05101C | ISO/CE | G7/tương đương | 100 | 26787840 | 2678784000
682 | GD0682 | Dao tạo đường hầm Slit knife | Cái | Dao mổ mắt chính (Clear Corneal Knifes) 2.2=>3.2mm. Tạo đường hầm trong mổ Phaco, vật liệu: lưỡi thép không gỉ, vát 2 mặt, cán nhựa, tiệt trùng. | ISO/CE | G7/tương đương | 1855 | 207900 | 385654500
683 | GD0683 | Daviers kềm giữ xương Kern có khóa | cái | Kích thước: 17 cm | ISO/CE | G7/tương đương | 4 | 10001000 | 40004000
684 | GD0684 | Daviers kềm giữ xương Kern có khóa | cái | Kích thước: 21 cm | ISO/CE | G7/tương đương | 2 | 10394000 | 20788000
685 | GD0685 | Dầu bôi trơn tay khoan | Chai | Thể tích: 505 ml | ISO | Châu Á/tương đương | 43 | 495000 | 21285000
686 | GD0686 | Dây + nắp bình phồi | Bộ | Dây + nắp | TCCS | Châu Á/tương đương | 900 | 41580 | 37422000
687 | GD0687 | Dây bơm thuốc cản quang | cái | Dây bơm đo áp lực - Vật liệu làm bằng PVC, Nylon/ Polyurethane - Chịu áp lực từ 500-1200 PSI (tùy mã sản phẩm) - Chiều dài: 25, 51, 76, 122, 152, 183 cm (10", 20", 30", 48", 60", 72") | ISO/CE/FDA | G7/tương đương | 200 | 80000 | 16000000
688 | GD0688 | Dây cáp dẫn nguồn điện cắt Coil | Cái | Bộ nguồn cần dùng cáp nối GDC Connecting Cables, cáp bao gồm dây nối màu đỏ và đen. Dây đỏ nối Coil với cực dương qua dây thả coi. Dây đen (âm) nối nguồn GDC Power với bệnh nhân. - Công dụng: Dây Cáp dùng để dẫn nguồn điện cắt coil. | CE/FDA | Châu Âu/tương đương | 20 | 4606000 | 92120000
689 | GD0689 | Dây của máy thở | Cái | Dây của máy thở 1021mm, Thân co giãn, sử dụng 1 lần | ISO | Châu Á/tương đương | 750 | 86971 | 65228250
690 | GD0690 | Dây chạy thận nhân tạo | Bộ | Dây động mạch với bơm máu (Đường kính trong 8, đường kính ngoài 12, chiều dài 420mm; dây tĩnh mạch, Nhựa y tế mềm PVC, đầu kết nối và các thành phần khác làm từ PVC, PE, PP. Không chứa thành phần cao su tự nhiên.Tiệt trùng bằng EO | ISO/CE/FDA | Châu Á/tương đương | 21500 | 44467 | 956040500
691 | GD0691 | Dây châm cứu | Cái |  | ISO | Châu Á/tương đương | 380 | 14000 | 5320000
692 | GD0692 | Dây chuôi kim | Cái | Cáp nối cho điện cực kim dài 1,2 m, với đầu nối nhựa chuẩn DIN và một kết nối điện cực mạ vàng , đáp ứng tất cả tiêu chuẩn an toàn trong nước và quốc tế. Làm việc với điện cơ kim sợi đơn độc, dài 1.2m | ISO/CE/FDA | G7/tương đương | 10 | 3465000 | 34650000
693 | GD0693 | Dây dao dùng cho dao siêu âm mổ hở | Sợi | Dây cáp dùng cho dao mổ hở, dùng kèm với máy phát chính GEN 11, số lần sử dung: 100 lần (Tương đương dây dao Harmonic màu xanh dùng cho dao mổ hở) | ISO/CE/FDA | G7/tương đương | 10 | 49500000 | 495000000
694 | GD0694 | Dây dao dùng cho dao siêu âm mổ nội soi | Sợi | Dây cáp dùng cho dao mổ nội soi, dùng kèm với máy phát chính GEN 11, số lần sử dụng 95 lần (Tương đương dây dao Harmonic màu xám dùng cho dao nội soi) | ISO/CE/FDA | G7/tương đương | 7 | 51000000 | 357000000
695 | GD0695 | Dây dẫn (vi dây dẫn) can thiệp CTO | Cái | Dây dẫn theo công nghệ ACTONE với cấu trúc vòng xoắn kép giúp duy trì hình dạng đầu tip, phản hồi momen xoắn tốt. Dây dẫn đơn lõi với Tip load đặc biệt, khác nhau theo từng loại (0.3 - 20g) hỗ trợ rất tốt cho các trường hợp can thiệp CTO khó. Vật liệu stainless steel. Lớp phủ Silicon, Hydrophilic hoặc hydrophilic trên nền polymer. Chiều dài: 180, 190, 300cm / 330cm (RG3). (Chi tiết các cỡ) | ISO/CE | Châu Á/tương đương | 50 | 5800000 | 290000000
696 | GD0696 | Dây dẫn (vi dây dẫn) can thiệp mềm | Cái | Dây dẫn đa lõi (composite core) theo công nghệ SION TECC với cấu trúc vòng xoắn kép tăng tính ổn định và linh hoạt đầu tip (chống giựt), duy trì hình dạng & phản hồi momen xoắn tốt. Dây dẫn đơn lõi với thiết kế đa dạng cho các mục đích khác nhau (nối dài, đánh dấu vết thương, đi qua vết thương v.v). Độ nặng đầu tip: 0.5 g, 0.7g, 0.8g. Vật liệu stainless steel, lớp phủ hydrophilic hoặc silicon. Đường kính: 0.014 inch. Chiều dài: 180, 300 cm / 150, 165 cm (extension wire) | ISO/CE | Châu Á/tương đương | 30 | 2400000 | 72000000
697 | GD0697 | Dây dẫn ái nước có trợ lực | Cái | Dây dẫn ái nước có lõi Nitinol có phủ lớp polyurethane và lớp ái nước dễ lái vào các chỗ tổn thương khó, an toàn. - Dây dẫn có trợ lực tốt theo tỷ lệ 1:1 - Có đủ 2 dạng đầu cong chữ J và đầu thẳng - Đủ các kích cỡ 0.035", 0.038", 0.025", 0.018" chiều dài từ 80cm-260cm | FDA | Châu Âu/tương đương | 50 | 850000 | 42500000
698 | GD0698 | Dây dẫn can thiệp mạch máu | Cái | Dây dẫn can thiệp phủ Polyme Asahi Fielder FC 180 cm (các cỡ) -Mô tả: Với lớp phủ Polyme Sleve đặc biệt. Đầu Tip load 1.0, hỗ trợ tương đối tốt cho can thiệp CTO. -Kích cỡ: Đường kính 0.014, dài 180cm, Chất liệu: thép không rỉ Tiêu chuẩn kĩ thuật: Lớp phủ Polyme Sleve đặc biệt, đầu tip linh hoạt | ISO/CE | Châu Á/tương đương | 10 | 3300000 | 33000000
699 | GD0699 | Dây dẫn can thiệp mạch máu | Cái | Dây dẫn can thiệp mạch máu Hi-Torque Pilot 50-150-200 - Chất liệu nền thép không rỉ Durasteel, bọc Polymer toàn thân, phủ lớp Hydrophilic ái nước trơn. - Đường kính: 0.014''. - Chiều dài: 190cm hoặc 300cm. - Lực tải đầu (Tip load): 1.5g; 2.7g; 4.1g. - Thiết kế đầu: Core-to-tip (đầu liền thân). - Kiểu đầu (Tip Shape): đầu cong chữ J hoặc đầu thẳng (Straight), mài nhẵn, bo tròn. - Đầu dây có điểm đánh dấu cản quang (Marker Band): 1.5mm, mạ vàng. - Điểm đánh dấu duy nhất cách đầu dây dẫn 4.5cm. - Bao gồm 3 kích cỡ: + Hi-Torque Pilot® 50. + Hi-Torque Pilot® 150. + Hi-Torque Pilot® 200. - Điểm Marker Band giúp dễ cảm nhận vị trí của dây dẫn trên đường đi đến sang thương. - Thiết kế dây dẫn Guide Wire Pilot giúp dễ đi qua sang thương ngoằn ngoèo và tắc mãn tính. | ISO/CE/FDA | Châu Âu/tương đương | 65 | 2400000 | 156000000
700 | GD0700 | Dây dẫn can thiệp mạch máu | Cái | Dây dẫn can thiệp mạch máu Hi-Torque Whisper ES-MS 1. Nguyên liệu: - Chất liệu nền thép không rỉ Durasteel, bọc Polymer toàn thân, phủ lớp ái nước Hydrophilic. 2. Kích thước: - Thiết kế đầu: Core-to-tip (đầu liền thân). - Lực tải đầu (Tip load): bền, chịu lực 1.0g-1.2g. - Kiểu đầu (Tip shape): đầu thẳng hoặc cong chữ J, mài nhẵn, bo tròn. - Đường kính ngoài: 0.014''. - Độ dài: 190 cm hoặc 300 cm. - Bao gồm 2 kích cỡ: + Hi-Torque Whisper® MS. + Hi-Torque Whisper® ES (Extra support). 3. Đặc điểm thiết kế: - Thiết kế dây dẫn Guide Wire Whisper mềm để tránh tổn thương mạch máu, giúp dễ thao tác, dễ kiểm soát, an toàn khi đi qua sang thương ngoằn nghoèo. | ISO/CE/FDA | Châu Âu/tương đương | 60 | 2400000 | 144000000
701 | GD0701 | Dây dẫn can thiệp mạch máu | Cái | Dây dẫn can thiệp mạch máu Hi-Torque BMW Universal II/ Hi-Torque BMW Elite 1. Vật liệu: - Chất liệu nền ELASTINITE NITINOL, phủ lớp HYDROCOAT (hydrophilic) hoặc MICROGLIDE (hydrophobic) ái nước bền. 2. Kích thước: - Đường kính 0.014'', chiều dài 190cm hoặc 300cm. - Đầu cong chữ J, đầu thẳng (Straight), bền, chịu lực 0.6g, 0.7g, 0.8g. - Điểm đánh dấu cản quang mạ vàng cách đầu dây dẫn 4.5cm. 3. Tính năng: - Bao phủ bên ngoài bằng lớp vỏ hợp kim TURBOCOAT cho bôi trơn đáng tin cậy. - Ở phần đầu gần bao phủ lớp SMOOTHGLIDE giúp tăng cường khả năng track. - Hợp kim Tungsten-loaded được nạp Polymer chất trung gian ống bọc ngoài để cải thiện bức xạ. 4. Đặc điểm thiết kế: - Thiết kế dây dẫn Guide Wire BMW có lực đỡ và độ linh hoạt cao, dễ đi qua sang thương ở xa, hỗ trợ đi qua tổn thương một cách nhẹ nhàng, hiệu quả, thiết lập lại và duy trì dòng chảy. - Cải thiện đáp ứng đáng tin cậy. - Cho độ bền dây và xoắn kháng tốt. | ISO/CE/FDA | Châu Âu/tương đương | 115 | 2500000 | 287500000
702 | GD0702 | Dây dẫn can thiệp mạch máu Hi-Torque Progress | Cái | Dây dẫn can thiệp 0.014 x 190cm, 300cm chịu lực 4.8g-9.7g-12.5g-13g-13.9g, đầu thẳng, có phủ lớp ái nước lõi durasteel toàn bộ phủ Polymer các cỡ | ISO/CE | Châu Âu/tương đương | 5 | 2200000 | 11000000
703 | GD0703 | Dây dẫn can thiệp mạch vành | cái | Dây dẫn can thiệp mạch vành - Đường kính: 0.014” - Chiều dài: 190 cm và 300cm - Vật liệu của lõi dây: thép không gỉ với độ căng cao - Đoạn gần của lõi dây: 21.5 cm, thép không gỉ - Đoạn xa của lõi dây có mức cản quang: 26mm, palladium - Lớp phủ đoạn gần: PTFE - Lớp phủ đoạn xa: ái nước (30 cm) - Mức độ linh hoạt của đầu tip: linh hoạt cao (HF), linh hoạt (F), trung bình (M) - Mức độ hỗ trợ: Tiêu chuẩn và ES (Hỗ trợ vượt trội) - Markers: 92 cm và 102 cm từ điểm dừng đoạn xa | ISO/CE/FDA | Châu Âu/tương đương | 30 | 2400000 | 72000000
704 | GD0704 | Dây dẫn can thiệp Mạch Vành | Cái | Loại mềm Spring coil, lõi bằng stainless steel, phủ Hydrophilic, đầu tip cản quang 3cm, dài 182cva2 300cm | ISO/FDA | Châu Âu/tương đương | 100 | 2300000 | 230000000
705 | GD0705 | Dây dẫn can thiệp mạch vành | cái | Dây dẫn can thiệp - Làm bằng thép không gỉ - Lõi làm bằng thép không gỉ/ chromium giàu Nitinol - Đầu xa cản quang coil thép không gỉ/Platinum 3cm (loại hỗ trợ tiêu chuẩn)/4.5cm (loại hỗ trợ vượt trội) - Chiều dài đoạn ái nước 12cm - Trơn nhẵn, đủ độ cứng và linh hoạt - Dạng đầu gần: Tự định dạng, thẳng và chữ J, Medium, High Flexible, Flexible - Đủ các kích cỡ 0.014”, dài 190cm. | ISO/CE | G7/tương đương | 30 | 2200000 | 66000000
706 | GD0706 | Dây dẫn can thiệp mềm | Cái | Dây dẫn can thiệp mạch vành có 10 đoạn Marker giúp dễ dàng đo chiều dài tổn thương một cách chính xác (Rinato, Marker wire, Extension wire, SION, Sion Blue) -Mô tả: Guide wire thế hệ thứ 2 với công nghệ đa lõi SION TECC giúp củng cố sự ổn định đầu tip và phản hồi momen xoắn -Kích cỡ: Đường kính 0.014, dài 180cm, Chất liệu: thép không rỉ Tiêu chuẩn kĩ thuật: Lớp phủ Hydrophilic dài, đầu tip linh hoạt | ISO/CE | Châu Á/tương đương | 30 | 24000000 | 720000000
707 | GD0707 | Dây dẫn can thiệp sang thương tắc mãn CTO | Cái | Dây dẫn can thiệp sang thương tắc mãn CTO có lớp phủ SLIP COAT với đầu típ load 3g, 6g, 9g, 12g, 20g đi qua dễ dàng với tường loại tổn thương. (Miracle 3, Miracle 6, Miracle 12, Conquest Pro, Conquest Pro 12, Conquest Pro 8-20, Fielder XT, Fielder XT-A, Fielder XT-R, ULTIMATE bros 3, RG3, , Gaia First , Gaia Second, Gaia Third, SION BLACK) -Mô tả: dây dẫn can thiệp mạch vành công nghệ Actone. -Kích cỡ: đường kính 0.014, chiều dài : 180 cm, Chất liệu: thép không rỉ -Tiêu chuẩn kĩ thuật: Công nghệ đa lõi. Cấu trúc Guide wire và Tip load đặc biệt, khác nhau theo từng loại hỗ trợ rất tốt cho các trường hợp can thiệp CTO khó | ISO/CE | Châu Á/tương đương | 30 | 5500000 | 165000000
708 | GD0708 | Dây dẫn can thiệp Tim bẩm sinh loại Occlutech siêu cứng-(các kích cỡ) | Cái | * Dây dẫn cứng. * Dài 260cm. * 3mm đầu J | ISO/CE | G7/tương đương | 5 | 3200000 | 16000000
709 | GD0709 | Dây dẫn chẩn đoán | Cái | Dây dẫn chẩn đoán với đường kính 0.018, 0.025, 0.035, 0.038 inch, chiều dài 80, 125,150, 180,260cm. Phủ PTFE/Heparin, đầu típ J, JFS, thẳng. | ISO/FDA | Châu Âu/tương đương | 200 | 375000 | 75000000
710 | GD0710 | Dây dẫn chuẩn đoán | Sợi | Mô tả: Lõi của dây dẫn được thiết kế linh hoạt và chia làm hai phần, phần cố định thon dần giúp hạn chế tối đa tổn thương lên thành mạch, phần di động giúp cho dây dẫn mềm mại và có thể điều chỉnh hình dạng đầu tip như mong muốn. Phủ PTFE chống trượt Đầu tip đa dạng (đầu J, ...) Kích cỡ: 0.035'' dài 120, 145, 175cm Chất liệu: hợp kim | ISO/CE | G7/tương đương | 150 | 380000 | 57000000
711 | GD0711 | Dây dẫn chuẩn đoán mạch vành | Cái | Dây dẫn chẩn đoán - Lõi làm bằng thép không gỉ dùng trong thủ thuật chẩn đoán. - Công nghệ phủ PTFE (pre-coating) giúp có thể di chuyển uốn khúc để tối ưu hóa độ linh hoạt của dây dẫn. - Đầu dây dạng chữ J: 1,5; 3; 6; 15 mm. - Đủ các kích cỡ 0.038", 0.035”, 0.025”, 0.021", 0.018” dài 80cm, 150cm, 180cm và 260cm | ISO/CE/FDA | G7/tương đương | 200 | 450000 | 90000000
712 | GD0712 | Dây dẫn chụp mạch vành | Cái | * Chất liệu: thép không rỉ, phủ silicon, teflon. * Bề mặt trơn láng, dễ di chuyển trong lòng catheter cũng như lòng mạch máu. * Độ cản quang cao, không xoắn vặn khi thao tác. * Đường kính 0.025", dài 150cm | ISO/CE | G7/tương đương | 50 | 350000 | 17500000
713 | GD0713 | Dây dẫn chụp mạch vành | Cái | * Chất liệu: thép không rỉ, phủ silicon, teflon. * Bề mặt trơn láng, dễ di chuyển trong lòng catheter cũng như lòng mạch máu. * Độ cản quang cao, không xoắn vặn khi thao tác. * Đường kính 0.035", dài 150cm | ISO/CE | G7/tương đương | 450 | 350000 | 157500000
714 | GD0714 | Dây dẫn chụp mạch vành | Cái | * Chất liệu: thép không rỉ, phủ silicon, teflon. * Bề mặt trơn láng, dễ di chuyển trong lòng catheter cũng như lòng mạch máu. * Độ cản quang cao, không xoắn vặn khi thao tác. * Đường kính 0.035", dài 260cm | ISO/CE | G7/tương đương | 30 | 480000 | 14400000
715 | GD0715 | Dây dẫn dùng trong can thiệp | Cái | Dây dẫn can thiệp mạch vành có lớp ái nước M Coat, công nghệ nối đôi DuoCore với kỹ thuật nối không mối nối. Đường kính 0.014'' dài 180 cm. Lõi ngoài làm bằng hợp kim đàn hồi nickel-titanium (NiTi) | ISO/CE | G7/tương đương | 750 | 2475000 | 1856250000
716 | GD0716 | Dây dẫn đặt nội khí quản khó | Sợi | Kích thước: 15Fr x 700 mm. Đầu típ cong, có lỗ thở tạm khi đặt nội khí quản | ISO/CE | Châu Âu/tương đương | 2 | 346500 | 693000
717 | GD0717 | Dây dẫn đường | Cái | Dây dẫn đường Guide Wire mềm, đk 0.035", dài 150cm. Các cỡ | ISO/CE | Châu Á/tương đương | 20 | 630000 | 12600000
718 | GD0718 | Dây dẫn đường | Cái | Có lớp ái nước M Coat. Lõi của mini guidewire được làm bằng hợp kim nitinol siêu bền, lớp áo ngoài làm bằng Polyurethane. Đường kính 0.025'', 0.035", 0.038" cong 3cm- 5cm, đầu chữ J, đầu thẳng. Chiều dài 150cm. | ISO/CE | Châu Á/tương đương | 460 | 530000 | 243800000
719 | GD0719 | Dây dẫn đường | Cái | Có lớp ái nước phủ M Coat. Lõi của mini guidewire được làm bằng hợp kim nitinol siêu bền, lớp áo ngoài làm bằng Polyurethane. Đường kính 0.025'', 0.035", 0.038" cong 3cm- 5cm, đầu chư? J, đầu thẳng. Dài 260cm. | CE/CFS/ISO | Châu Á/tương đương | 230 | 759000 | 174570000
720 | GD0720 | Dây dẫn chẩn đoán mạch vành | Cái | Dây dẫn chẩn đoán mạch vành đầu cong bằng kim loại. Đường kính 0.035", 0.038", đầu chữ J cong 3cm, dài 150 cm. Vỏ phủ chất PTFE và lõi làm bằng thép không rỉ | ISO/CE/FDA | G7/tương đương | 300 | 440000 | 132000000
721 | GD0721 | Dây dẫn đường đầu cong cho nội soi lấy sỏi đường mật | Cái | - Dây dẫn đường loại đầu cong/ angled, đường kính 0.035 inch, dài 450cm, đầu cuối loại trim -Kết hợp màu sắc lý tưởng giúp hiển thị tốt - Chống xoắn tốt - Thước đo từng cm trên tổng chiều dài 30cm kể | ISO/CE | G7/tương đương | 200 | 4620000 | 924000000
722 | GD0722 | Dây dẫn đường đầu thẳng cho nội soi lấy sỏi đường mật | Cái | - Dây dẫn đường loại đầu thẳng/ straight, đường kính 0.035 inch, dài 450cm, đầu cuối loại trim -Kết hợp màu sắc lý tưởng giúp hiển thị tốt - Chống xoắn tốt - Thước đo từng cm trên tổng chiều dài 30cm | ISO/CE | G7/tương đương | 200 | 4620000 | 924000000
723 | GD0723 | Dây dẫn mềm | Cái | * Lõi dây dẫn bằng chất liệu Nitinol, phủ polymer bên ngoài, chống xoắn vặn. * Bề mặt trơn láng, dễ di chuyển trong lòng catheter cũng như lòng mạch máu do lớp phủ ngoài ái nước. đầu thẳng hoặc gập góc. * Độ cản quang cao. * Đường kính 0.035", dài 150cm | ISO/CE | G7/tương đương | 150 | 750000 | 112500000
724 | GD0724 | Dây duy trì mặt lưỡi | Dây | Dây bện | ISO/CE | G7/tương đương | 3 | 390000 | 1170000
725 | GD0725 | Dây điện cực dùng cho máy tạo nhịp tạm thời | Cái | Đường kính 5F, 6F có bóng, Chất liệu Woven Bioflexibility, mềm ở nhiệt độ cơ thể, tương thích sinh học với màng tim.Có bóng. Điện cực thứ nhất nằm ở đầu chóp dây điện cực. Điện cực thứ hai cách đầu chóp khoảng 1cm. | ISO/CE | G7/tương đương | 50 | 5082000 | 254100000
726 | GD0726 | Dây điện cực tạm thời không bóng | Bộ | Đường kính 5-6F, dài 114cm Chất liệu Polyurethane => mềm dẻo khi gặp nhiệt độ cơ thể. * Có điểm đánh dấu trên catheter, mỗi điểm cách nhau 10cm. | ISO/CE | G7/tương đương | 20 | 2200000 | 44000000
727 | GD0727 | Dây đo áp lực trong can thiệp tim mạch | cái | Dây đo áp lực. Vật liệu làm bằng PVC, Rigid. Chiều dài: 15, 30, 61, 91, 122, 152, 183, 213, 244mm (6", 12", 24", 36", 48", 60", 72", 84", 96") . | ISO/CE | G7/tương đương | 20 | 75210 | 1504200
728 | GD0728 | Dây đo điện tim 3 kênh | Sợi | Fukuda Model: FX - 7102 (hoặc tương đương) | ISO/CE | G7/tương đương | 3 | 28000000 | 84000000
729 | GD0729 | Dây Garo | Sợi | Chất liệu: Thun cotton màu xanh Đặc điểm: Dây có độ co giãn tốt, Băng dính 2 đầu, miếng gài bền chắc, dễ thao tác. Có thể sử dụng lại nhiều lần. | ISO, TCCS | Châu Á/tương đương | 17205 | 2079 | 35769195
730 | GD0730 | Dây hút dịch đàm nhớt | Cuộn | Chất liệu bằng silicon 7 x 13mm. Qui cách: 1 cuộn 25m; Hấp tiệt trùng được | ISO/CE | G7/tương đương | 22 | 5740000 | 126280000
731 | GD0731 | Dây hút dịch phẫu thuật | Sợi |  | ISO | Châu Á/tương đương | 4000 | 6930 | 27720000
732 | GD0732 | Dây hút dịch tiệt khuẩn | Sợi | Chất liệu: nhựa PVC chính phẩm, trắng trong. Đặc điểm: ống dây dẻo, không bị rò rỉ, vừa đủ cứng để không bị bẹp khi hút dịch. ống trơn láng, không bị trầy sước, không nấm mốc. Kích thước: dài 2,5m | ISO, TCCS | Châu Á/tương đương | 40400 | 9471 | 382628400
733 | GD0733 | Dây hút đàm kín | Bộ | Có khóa, hoặc không khóa nguyên liệu PVC y tế không độc, không dị ứng, đầu hút bo tròn an toàn với niêm mạc, 2 lỗ hút 2 bên (lateral eyes) giúp hút tối đa. đa dạng kích cơ?: 8F-18Fr, (dài 50cm) | ISO/CE | Châu Á/tương đương | 62482 | 2286 | 142833852
734 | GD0734 | Dây hút nhớt có khóa các số | Sợi | dài 50cm, số 6 đến 16 | TCCS/ISO | Châu Á/tương đương | 104850 | 1760 | 184536000
735 | GD0735 | Dây hút nhớt không khóa các số | Sợi | từ số 6-16 | TCCS/ISO | Châu Á/tương đương | 7210 | 1914 | 13799940
736 | GD0736 | Dây lái chuẩn đoán | Sợi | Dây lái chuẩn đoán có độ dài 200-260cm, phần cản quảng ở đầu dài 8cm, có đủ độ cong đầu hình chữ J và J kép, đường kính 0.035'' | ISO/CE | Châu Âu/tương đương | 30 | 350000 | 10500000
737 | GD0737 | Dây máu (bloodline) theo máy | Cái | Dây máu làm từ nhựa y tế mềm PVC, đầu kết nối và các thành phần khác làm từ PVC, PE, PP. Dây máu ko chứa thành phần cao su tự nhiên. Tiệt trùng bằng EO (Ethylene oxide) | ISO/CE | Châu Á/tương đương | 14000 | 70000 | 980000000
738 | GD0738 | Dây máu chạy thận | sợi | Bao gồm hai thành phần.Dây động mạch và dâytĩnh mạch – sử dụng trong suốt quá trình lọc máu và gắn lỗ rò và chạy thận | ISO/CE | Châu Á/tương đương | 11500 | 52800 | 607200000
739 | GD0739 | Dây máy điện tim | Sợi | 3 kênh ECG-3F (Advancemed) | ISO/CE | G7/tương đương | 3 | 24500000 | 73500000
740 | GD0740 | Dây máy điện tim | Sợi | Nihonkohden Model: ECG-9620L (hoặc tương đương) | ISO/CE | G7/tương đương | 3 | 28500000 | 85500000
741 | GD0741 | Dây máy thở | Bộ | Bộ dây máy thở cao tần, dây gợn sóng, dùng một lần, cho người lớn. | ISO, GMP | Châu Á/tương đương | 100 | 280000 | 28000000
742 | GD0742 | Dây Niti chỉnh hình răng các loại | Dây | Các số: 0.12, 0.14, 0.16, 0.18, 0.16*16, 0.16* 22, 0.17*22, 0.19*25 | ISO/CE | G7/tương đương | 180 | 46200 | 8316000
743 | GD0743 | Dây nối áp lực cao | Cái | Áp suất 1200psi, chiều dài 50 cm. | ISO | Châu Á/tương đương | 50 | 140000 | 7000000
744 | GD0744 | Dây nối áp lực cao | Túi/ cái | Vật liệu PU có lớp bện trên thành ống, chịu áp lực cao ≥ 1200psi - Độ dài: 120cm - Hai đầu có khoá luer xoay - Dây trong suốt dễ dàng quan sát | GMP-WHO, ISO | Châu Á/tương đương | 50 | 170000 | 8500000
745 | GD0745 | Dây nối áp lực cao | Túi/ cái | Vật liệu PU có lớp bện trên thành ống, chịu áp lực cao ≥ 1200psi - Độ dài: 50cm - Hai đầu có khoá luer xoay - Dây trong suốt dễ dàng quan sát | GMP-WHO, ISO | Châu Á/tương đương | 200 | 170000 | 34000000
746 | GD0746 | Dây nối áp lực extension lines | Cái | Chất liệu polyurethane. Chịu được áp lực đến 1200 psi (84 BAR). Dài 30cm | ISO/CE | G7/tương đương | 400 | 150000 | 60000000
747 | GD0747 | Dây nối bơm tiêm điện | Sợi | Kích thước: 140cm | ISO | Châu Á/tương đương | 600 | 5397 | 3238200
748 | GD0748 | Dây nối bơm tiêm tự động | Sợi | Kích thước: 150 cm Không có chất phụ gia DEHP - Đặc tính kỹ thuật: Mềm dẻo, trong suốt, chống xoắn. Thể tích tồn dư 0.9 ml. Đầu nối | ISO/TUV | Châu Á/tương đương | 23840 | 11550 | 275352000
749 | GD0749 | Dây nối chụp buồng thất extension lines | Cái | Chất liệu polyurethane. Chịu được áp lực đến 1200 psi (84 BAR). Dài 50-120cm | ISO/CE | G7/tương đương | 80 | 250000 | 20000000
750 | GD0750 | Dây nối dao siêu âm | Cái | dùng cho máy Olympus hoặc tương thích. TD-TB400 | ISO/CE | G7/tương đương | 2 | 137169000 | 274338000
751 | GD0751 | Dây nối kim luồn | Sợi | Chất liệu: nhựa y tế, không DEHP, không có chất sinh nhiệt. Kích thước: 140cm Đặc điểm: Dây mềm dẻo, trong suốt dễ quan sát. Dễ thao tác nối. Chịu được áp lực khi bơm lên đến 1200 PSI. Thành trong dây trơn nhẵn. | ISO | Châu Á/tương đương | 117800 | 6537 | 770058600
752 | GD0752 | Dây nối với máy bơm hút huyết khối | Cái | Được làm bằng nhựa polypropylen (PP) trong, mềm dẻo, chịu được áp lực hút chân không cao tới -30. Công tắc chuyển trạng thái (ON/OFF) để bác sỹ dễ dàng thao tác. | CE/FDA | G7/tương đương | 20 | 2226000 | 44520000
753 | GD0753 | Dây oxy 2 nhánh người lớn các cỡ | Sợi | chất liệu nhựa y tế PVC an toàn, mềm mại, dễ sử dụng, không gây các hiệu ứng phụ khi tiếp xúc với cơ thể bệnh nhân | ISO | Châu Á/tương đương | 154270 | 3792 | 584991840
754 | GD0754 | Dây thở oxy 2 nhánh trẻ em | ống | chất liệu nhựa y tế PVC an toàn, mềm mại, dễ sử dụng, không gây các hiệu ứng phụ khi tiếp xúc với cơ thể bệnh nhân | TCCS/ISO | Châu Á/tương đương | 4890 | 5082 | 24850980
755 | GD0755 | Dây oxy 2 nhánh sơ sinh | Sợi | Chất liệu nhựa y tế PVC mềm mại dễ sử dụng không gây hiệu ứng phụ khi tiếp xúc với cơ thể bệnh nhân, chiều dài dây 2.200 mm | ISO | Châu Á/tương đương | 8055 | 4730 | 38100150
756 | GD0756 | Dây thở oxy 1 nhánh | Sợi |  | TCCS/ISO | Châu Á/tương đương | 1625 | 4620 | 7507500
757 | GD0757 | Dây Sensor dùng đo SpO2 | cái | Dây đo Sp02 tương thích với máy Nihon Kohden | ISO/CE | Châu Á/tương đương | 10 | 1550000 | 15500000
758 | GD0758 | Dây Sensor dùng đo SpO2 | cái | Dây đo Sp02 tương thích với máy Spacelabs | ISO/CE | Châu Á/tương đương | 10 | 1550000 | 15500000
759 | GD0759 | Dây Sensor dùng đo SpO2 | sợi | Dây đo Sp02 tương thích với máy Monitor Omni III | ISO/CE | Châu Á/tương đương | 10 | 1740000 | 17400000
760 | GD0760 | Dây Sensor dùng đo EtCO2 | cái | Dây đo EtCO2 tương thích với máy Nihon Kohden | ISO/CE | Châu Á/tương đương | 10 | 1550000 | 15500000
761 | GD0761 | Dây đầu dò đo SpO2 | sợi | Dây Sensor đo SpO2 tương thích với máy Philips | ISO/CE | G7/tương đương | 10 | 1740000 | 17400000
762 | GD0762 | Dây đầu dò đo SpO2 | sợi | Dây Sensor đo SpO2 tương thích với máy Omni II | ISO/CE | Châu Âu/tương đương | 10 | 1650000 | 16500000
763 | GD0763 | Đầu đo SpO2 dùng cho trẻ em | cái | Đầu dò đo SpO2, dùng cho trẻ sơ sinh, loại chụp | ISO/CE | Châu Á/tương đương | 50 | 1694000 | 84700000
764 | GD0764 | Đầu đo SpO2 dùng cho trẻ sơ | sợi | Đầu dò đo SpO2 dùng cho trẻ sơ sinh, loại quấn có dây | ISO/CE | Châu Âu/tương đương | 10 | 1650000 | 16500000
765 | GD0765 | Dây SS chỉnh hình răng các loại | Dây | Các số: 0.12, 0.14, 0.16, 0.18, 0.16*16, 0.16* 22, 0.17*22, 0.19*25 | ISO/CE | G7/tương đương | 100 | 22500 | 2250000
766 | GD0766 | Dây thở gây mê người lớn | Sợi | Chất liệu: bằng silicon, sử dụng nhiều lần, có thể hấp tiệt trùng, gồm 5 đoạn | ISO | Châu Âu/tương đương | 100 | 86971 | 8697100
767 | GD0767 | Dây truyền dịch | sợi | có bộ phận gắn mắt đọc với máy truyền dịch | ISO | Châu Á/tương đương | 70000 | 10871 | 760970000
768 | GD0768 | Dây truyền dịch | cái | - Chiều dài dây 180cm - Đường kính trong dây: 3 mm. đường kính ngoài 4.1 mm. 20 giọt/ml -Có bầu đếm giọt 2 ngăn cứng - mềm - Màng lọc có chức năng lọc vi khuẩn tại van thông khí - Đầu khóa vặn xoắn Luer Lock - Không có chất phụ gia DEHP | ISO/CE | Châu Á/tương đương | 3000 | 11578 | 34734000
769 | GD0769 | Dây truyền dịch | sợi | Dây truyền dịch loại 20 giọt/ml, không bầu, có kèm kim tiêm 21G, dây dài 150cm, sản phẩm tiệt trùng bằng khí EO. | ISO | Châu Á/tương đương | 219300 | 6121 | 1342335300
770 | GD0770 | Dây truyền dịch | sợi | Dây truyền dịch có bầu truyền dịch pha thuốc 60 giọt/ml có vạch đo, có đầu nhọn thông khí nhằm tối đa hóa tốc độ dòng chảy, cổng bơm thuốc chữ Y không chứa Latex, có van nổi bằng chất liệu nhựa silicon màu xanh giúp ngăn chặn hình thành bọt khí, màng lọc dịch 15 micro, 2 khóa lăn cho phép điều chỉnh nhỏ giọt dễ dàng và 1 khóa kẹp. Độ dài dây phía trên bầu pha thuốc 30cm, độ dài dây phía dưới bầu pha thuốc 180cm. Sản phẩm tiệt trùng bằng khí EO | ISO/CE | Châu Á/tương đương | 4800 | 60000 | 288000000
771 | GD0771 | Dây truyền dịch các cỡ | Sợi | Dây truyền dịch có thiết kế tương thích với với bộ đếm giọt của máy truyền dịch. Dây mềm dẻo, đàn hồi tốt, sử dụng được cho máy truyền dịch. Bầu đếm giọt 2 ngăn cứng - mềm, giúp mồi dich dễ dàng. | ISO | Châu Á/tương đương | 1328045 | 4000 | 5312180000
772 | GD0772 | Dây truyền dịch có cổng chữ Y | Bộ | 1. Không chứa Di (2 ethylhexyl), Không chứa DEPH 2. Buồng drip và dây trong suốt dễ quan sát, có cửa duổi khí 3. Màng lọc dịch 46mcm ở cuối đường dây đảm bảo an toàn nhất. Đầu khóa vặn xoắn Luer Lock 4. Kẹp cuốn chắc chắn, 20 giọt/ ml 5. Cổng tiêm chữ Y. Tiệt trùng ETO. 6. 20 giọt / ml | ISO | Châu Á/tương đương | 12100 | 10107 | 122294700
773 | GD0773 | Dây truyền máu | Bộ | Được làm từ PVC. Không độc có tính năng mền dẻo và đàn hồi , kim 18G bén và vát , bộ lộc mắt lưới nhò cở nhỏ để ngăn chặc huyết khối làm nghẹt kim . | ISO/CE | G7/tương đương | 48185 | 26500 | 1276902500
774 | GD0774 | Dây truyền máu | Bộ | ống cao su điều chỉnh dòngchảy,kim 18gx1,5",ống PVC chiều dài 180cm | ISO/CE | Châu Á/tương đương | 38000 | 5995 | 227810000
775 | GD0775 | Dịch nhầy chứa Sodium Hyaluronate 1.8% | Cái | Sodium Hyaluronate 1.8%, 1.9-3 million Doltons,Viscosity: 80,000 cps to 160,000 cps, ống 1.5 ml | ISO/CE | Châu Âu/tương đương | 1500 | 418000 | 627000000
776 | GD0776 | Dịch nhầy mổ phaco | ống | Thành phần Hydroxypropyl Methylcellulose 2% | ISO, CE, FSC | Châu Á/tương đương | 4500 | 220000 | 990000000
777 | GD0777 | Dịch nhầy mổ phaco | Cái | Dịch nhầy Hydroxypropyl methylcellulose 2% HPMC, Moleculor Weight: 86.000 Doltons, Viscosity:5,500 cps, ống 2ml | ISO | Châu Âu/tương đương | 1000 | 115500 | 115500000
778 | GD0778 | Dịch nhầy Pe-Ha-Luron F 1.8% | Hộp | Dịch nhầy 1.8% sodium hyaluronate, có trọng lượng phân tử 1.2-2.0 triệu Dalton, có chỉ số độ nhớt khoảng 100,000 mPas, độ thẩm thấu 270 - 400 mOsm/kg. Bảo quản ở nhiệt độ 2° - 25°C. Hạn sử dụng 42 tháng kể từ ngày sản xuất. Quy cách 1ml/hộp | ISO/CE | G7/tương đương | 300 | 550000 | 165000000
779 | GD0779 | Dịch nhầy Protectalon 2% | Ống | Dịch nhầy 1,1 ml chứa Sodium Hyaluronate dùng trong mổ đục thủy tinh thể. Độ nhớt biểu kiến: 900.000 mPas, trọng lượng phân tử: 3.000.000 Dalton | ISO/CE | Châu Âu/tương đương | 4500 | 420000 | 1890000000
780 | GD0780 | Diệt tủy răng | Lọ | Trong 100g chứa: 1g Ephedrine hydrochloride, Lidocain, Asen Oxid, Camphor, Parachlorophenol | ISO/CE | G7/tương đương | 2 | 520000 | 1040000
781 | GD0781 | Dosage Pump Canister V20ml 5LT | Cái | Dosage Pump Canister V20ml 5LT | ISO | Châu Âu/tương đương | 50 | 150000 | 7500000
782 | GD0782 | Drap ni lon lót mông | Cái | Chất liệu: nhựa PE Đặc điểm: Tuyệt đối ngăn không cho dịch, nước thấm xuyên qua. Kích thước 70 x 150cm | ISO | Châu Á/tương đương | 11020 | 4158 | 45821160
783 | GD0783 | Dù đóng lỗ bầu dục (các kích cỡ) | Cái | Là một dụng cụ có: * Công nghệ đan bện không có núm nối phần nhĩ trái, giảm thiểu vật liệu cấy ghép vào cơ thể * Có cáp nối tạo góc nghiêng lý tưởng 50 độ khi chưa bung dù. * Hai cánh dù rộng phủ qua nhiều lỗ thông lân cận. * Công nghệ phủ titanium trên sợi Nitinol giúp chống bị xói mòn tại môi trường cấy ghép trong cơ thể. | ISO/CE | G7/tương đương | 5 | 44200000 | 221000000
784 | GD0784 | Dù đóng lỗ Thông liên (các kích cỡ) | Cái | Là một dụng cụ có: * Công nghệ đan bện 1 núm, không có núm nối phần nhĩ trái giảm thiểu vật liệu cấy ghép vào cơ thể. * Có cáp nối tạo góc nghiêng 50 độ phù hợp với các hình thái học vách nhĩ khi chưa bung dù. * Hai cánh dù rộng phủ qua nhiều lỗ thông lân cận. * Công nghệ phủ titanium trên sợi Nitinol giúp chống bị xói mòn tại môi trường cấy ghép trong cơ thể. | ISO/CE | G7/tương đương | 5 | 44200000 | 221000000
785 | GD0785 | Dù đóng ống động mạch (các kích cỡ) | Cái | * Công Nghệ đan bện không có núm nối nhô ra phần ngoài Động mạch chủ. * Tính linh hoạt và khả năng đáp ứng với các hình thái học của ống động mạch. * Công nghệ phủ titanium trên sợi Nitinol giúp chống bị xói mòn tại môi trường cấy ghép trong cơ thể. * Thiết kế chân rộng thân dù chuẩn và dài phù hợp với các hình thái học của Ống động mạch * Có cáp nối dùng để thả dù PDA đi kèm. | ISO/CE | Châu Âu/tương đương | 5 | 23500000 | 117500000
786 | GD0786 | Dụng cụ bắt dị vật 1 vòng | Cái | Thiết kế 1 vòng để gia tăng khả năng bắt dị vật. - Vòng Snare được phủ vàng trên nền Nitinol làm gia tăng khả năng cản quang, vật liệu Nitinol nhớ hình và đàn hồi tốt tránh tổn thươg mạch máu nhiều nhất. - Vòng Snare được thiết kế 90o giúp bắt dị vật chính xác - Có thể dùng với catheter 4F 5F, 6F phù hợp cho trẻ em và các mạch máu nhỏ. - Đủ các kích cỡ của vòng từ 2,4,5,7,10,15,20,25,30,35 mm Chiều dài 100 cm | FDA | Châu Âu/tương đương | 3 | 8000000 | 24000000
787 | GD0787 | Dụng cụ bắt dị vật 3 vòng chất liệu nhớ hình Nitinol kích thước nhỏ kích thước từ 2 đến 8mm | Cái | Dụng cụ bắt dị vật kích thước nhỏ - Đạt tiêu chuẩn chất lượng FDA Ba vòng tròn của En Snare xoắn lại với nhau và tự làm vừa kích cỡ để gộp các mạch trội nhất lại với nhau. - Dây Nitinol siêu đàn hồi có đặc tính là mềm dẻo, có độ chịu xoắn tốt, và độ xoắn được kiểm soát 1:1. - Các vòng Nitinol xoắn lại với nhau tạo nên toàn vẹn về cấu trúc. - Thước làm việc: 2-4mm, 4-8mm, - Chiều dài: 150cm | FDA | Châu Âu/tương đương | 3 | 7600000 | 22800000
788 | GD0788 | Dụng cụ bắt dị vật 3 vòng | Cái | Dụng cụ bắt dị vật kích thước lớn. - Ba vòng tròn của En Snare xoắn lại với nhau và tự làm vừa kích cỡ để gộp các mạch trội nhất lại với nhau. - Dây Nitinol siêu đàn hồi có đặc tính là mềm dẻo, có độ chịu xoắn tốt, và độ xoắn được kiểm soát 1:1. - Các vòng Nitinol xoắn lại với nhau tạo nên toàn vẹn về cấu trúc. - Thước làm việc: 6-10mm, 9-15mm, 12-20mm, 18-30mm, 27-45mm - Chiều dài: 100cm | ISO/CE/FDA | G7/tương đương | 8 | 7600000 | 60800000
789 | GD0789 | Dụng cụ bơm bóng áp lực cao | Bộ | - Thể tích thân ống 20cc - Áp lực 30ATM - Mặt đồng hồ phát quang - Cơ chế khóa chủ động | ISO/CE/FDA | G7/tương đương | 50 | 1785000 | 89250000
790 | GD0790 | Dụng cụ bơm bóng Inflation device | Cái | * Gia tăng áp lực chính xác đến 30 ATM. * Đồng hồ áp kế có thể xoay 90o, dễ thao tác. * Dễ kiểm soát áp lực khi bơm. * Dễ kiểm soát và đuổi bọt khí nhờ chất liệu trong suốt. * Thành phần đóng gói: Bơm bóng và dụng cụ đi kèm (đầu nối chữ Y loại bấm, đầu lái dây dẫn, kim). | ISO/CE | G7/tương đương | 50 | 1340000 | 67000000
791 | GD0791 | Dụng cụ bung dù | Bộ | * Có Van cầm máu silicon. * Công nghệ đan bện lõi chống biến dạng đầu ống thông khi thu dù. * Ống nén dù mang van Silicon giảm mất máu. Check Flo perfomer Introducer RCF(5F-14F) | ISO/CE | G7/tương đương | 5 | 8750000 | 43750000
792 | GD0792 | Dụng cụ bung dù | Bộ | * Có Van vặn cầm máu plastic áp suất cao. * Công nghệ đan bện lõi chống biến dạng đầu ống thông khi thu dù. các cỡ (7F, 8F, 9F, 10F, 11F, 12F) | ISO/CE | G7/tương đương | 5 | 8750000 | 43750000
793 | GD0793 | Dụng cụ cắt coil | Cái | Dụng cụ cắt coil 0.020 bằng cơ học. Thao tác cắt dễ dàng. | CE/FDA | G7/tương đương | 20 | 2226000 | 44520000
794 | GD0794 | Dụng cụ cắt nối trĩ bằng phương pháp Longo | Chiếc | Dụng cụ khâu nối vòng 33mm, đường kính lòng cắt 24.4mm, 28 kim Titanium Alloy, tự động điều chỉnh chiều cao kim đóng từ 0.75mm-1.5mm, dùng trong phẫu thuật trực tràng hậu môn | CE, FSC, ISO | G7/tương đương | 70 | 6710000 | 469700000
795 | GD0795 | Dụng cụ cắt Polyp | Cái | Hình oval 25mm, xoay được, đk 2,4mm, sử dụng nhiều lần | ISO/CE | Châu Âu/tương đương | 5 | 990000 | 4950000
796 | GD0796 | Dụng cụ cầm máu sau can thiệp dùng cho cả đùi và quay | Cái | Dụng cụ cầm máu - Chất liệu amino-polysaccharide biopolymer (polyprolate) - Kháng khuẩn bệnh nhân trong vòng 6 ngày cầm máu - Bệnh nhân sẽ cảm thấy thoải mái, cầm máu nhanh trong 10 phút - Được dùng cho cả mạch quay và mạch đùi | ISO/CE/FDA | Châu Âu/tương đương | 50 | 700000 | 35000000
797 | GD0797 | Dụng cụ cầm máu đường quay | Cái | Loại dùng con chèn hoặc vặn nén - Bệnh nhân sẽ cảm thấy thoải mái - Được dùng cho cả tay trái và tay phải. - Cung cấp kèm theo 2 con chèn. | ISO/CE/FDA | G7/tương đương | 100 | 60000 | 6000000
798 | GD0798 | Dụng cụ chứa phôi | Cái | Dụng cụ chứa phôi : sử dụng phương pháp đông phôi Cryotop. Gồm thanh nhựa gắn miếng film chứa nắp đậy. Thanh nhựa kích thước: tay cầm 30mm, cáng 55. Miếng film kích thước 20x0.7mm. Nắp đậy dài 100mm | ISO | G7/tương đương | 300 | 486700 | 146010000
799 | GD0799 | Dụng cụ chứa tube trữ tinh trùng | Cái |  | ISO | Châu Âu/tương đương | 200 | 47720 | 9544000
800 | GD0800 | Dụng cụ chữa tủy Protaper | Vĩ | Chiều dài 21mm; 25mm , các số SX,S1,S2, F1,F2,F3. | ISO/CE | G7/tương đương | 60 | 1950000 | 117000000
801 | GD0801 | Dụng cụ đóng mạch máu Proglide | cái |  | ISO/CE | Châu Âu/tương đương | 10 | 7140000 | 71400000
802 | GD0802 | Dụng cụ hút huyết khối | Cái | * Chất liệu: Polyamide và polyethylene * Đoạn 30cm đầu xa phủ hydrophilic, hỗ trợ catheter dễ di chuyển trong lòng mạch. * Chiều dài lòng guidewire ngắn (10cm) giúp đầu xa linh động. * Kháng lực xoắn vặn lớn. * Lòng catheter rộng, tròn => năng suất hút cao. | ISO/CE | G7/tương đương | 5 | 9000000 | 45000000
803 | GD0803 | Dụng cụ khâu cắt nội soi | Cái | Dụng cụ khâu cắt nối thẳng nội soi đa năng 60mm, cán dài 34cm, gập góc 45 độ, đe bằng thép đúc không gỉ, dao hình chữ C làm bằng thép đúc 400 không rỉ | ISO/CE | G7/tương đương | 15 | 16770600 | 251559000
804 | GD0804 | Dụng cụ khâu cắt nối thẳng | Cái | Dài 80-3.8mm công nghệ DST, mổ hơ? kèm băng đạn, dài 80mm,chiều cao ghim 3.8mm , dùng trong mổ hơ?,Ghim dập chữ B | CE/FDA | G7/tương đương | 20 | 4950000 | 99000000
805 | GD0805 | Dụng cụ khâu cắt nối thẳng | Cái | Kích thước: TA45- 3.5mm công nghệ DST, mổ hở, Công nghệ TRI-STAPLE | ISO/CE | G7/tương đương | 15 | 5796000 | 86940000
806 | GD0806 | Dụng cụ khâu cắt nối tròn | Cái | Kích thước: 28mm, đường kính lòng cắt 19.5mm, 26 ghim, đại trư?c tràng, thanh đe tháo rời | CE/FDA | G7/tương đương | 110 | 11000000 | 1210000000
807 | GD0807 | Dụng cụ khâu cắt nối vòng đầu cong | Chiếc | Kích thước 29mm, đường kính lòng cắt 20.4mm, cán dài 18cm, chiều cao kim mở 5.5mm, tự động điều chỉnh chiều cao kim đóng từ 1mm-2.5mm | ISO/CE | G7/tương đương | 20 | 10560000 | 211200000
808 | GD0808 | Dụng cụ khâu cắt nối vòng đầu cong | Chiếc | Kích thước 30; 33mm, đường kính lòng cắt 24.4mm, cán dài 18cm, chiều cao kim mở 5.5mm, tự động điều chỉnh chiều cao kim đóng từ 1mm-2.5mm, kim ghim Titanium Alloy | ISO/CE | G7/tương đương | 20 | 10560000 | 211200000
809 | GD0809 | Dụng cụ khâu cắt thẳng mổ mở | Chiếc | Kích thước 55mm, có nút điều chỉnh chiều cao kim cho mô trung bình, dày & rất dày, 6 hàng kim, công nghệ kim 3D, kim đóng từ 1.5-2.0mm | ISO/CE | G7/tương đương | 20 | 5259870 | 105197400
810 | GD0810 | Dụng cụ khâu cắt thẳng mổ mở | Chiếc | Kích thước 75mm, có nút điều chỉnh chiều cao kim cho mô trung bình, dày & rất dày, 6 hàng kim, công nghệ kim 3D, kim đóng từ 1.5-2.0mm | ISO/CE | G7/tương đương | 10 | 5844300 | 58443000
811 | GD0811 | Dụng cụ khâu nối ruột tự động | Chiếc | OCS29, ghim làm bằng Titanium | ISO/CE | G7/tương đương | 100 | 6930000 | 693000000
812 | GD0812 | Dụng cụ làm ấm, làm ẩm không khí cho ống mở khí quản | cái | * Có cổng riêng để hút đàm * Có van oxy * Màng lọc cellulose với diện tích trao đổi bề mặt 500cm2 * Khoảng chết tối thiểu : 16 ml , trọng lượng : 8,5 g | ISO/CE | G7/tương đương | 2500 | 46200 | 115500000
813 | GD0813 | Dụng cụ lấy huyết khối Solitaire FR | Cái | Là stent tự giãn nở bằng nitinol nhớ hình, đường kính 4 và 6 mm, dài 15, 20, 30, 40mm, đầu gần có 1 marker, đầu xa có 3 (với loại đường kính 4mm) hoặc 4 marker (với loại đường kính 6mm) cấu trúc mở, dùng cho mạch đường kính từ 2.0 đến 5.5mm Dùng để kéo huyết khối trong lòng mạch não qua ống thông ra ngoài, mềm và an toàn, dễ sử dụng | ISO,FDA | G7/tương đương | 15 | 45000000 | 675000000
814 | GD0814 | Dụng cụ lọc vi khuẩn đo chức năng hô hấp | Cái | Trở kháng 0,4-0,7 cmH2O/l/s, khoảng không gian trống 50ml, đường kính trong 45mm x ngoài 48.5 mm, vật liệu màng lọc technostat modocrylic, vỏ ngoài bằng polystyrence | ISO/CE | G7/tương đương | 1500 | 45000 | 67500000
815 | GD0815 | Dụng cụ phẫu thuật trĩ Longo sử dụng 1 lần | Chiếc | Độ dập kim ép mô 0.8mm - 1.5mm, chiều dài ghim Titan 4.2mm, số ghim Titan 32 cái, đường kính ghim 33.5mm, đường kính dao cắt 24.5mm, màu sắc: đen | ISO/CE | Châu Á/tương đương | 200 | 3511200 | 702240000
816 | GD0816 | Dụng cụ xông khí dung | cái | Dụng cụ xông khí dung (ống hít) | ISO/CE | G7/tương đương | 5 | 357000 | 1785000
817 | GD0817 | Dung dịch lọc thận Acid HD 144A | Lít | (Natri clorid + Kali clorid + Calci clorid. 2H2O + Magnesi clorid 6H2O + Acid acetic băng + Glucose. H2O) 2708,69g + 67,10g +99,24g + 45,75g + 81,00g + 494,99g/10 lít. Dung dịch thẩm phân máu đậm đặc | GMP, ISO, TUV | Châu Á/tương đương | 602400 | 17500 | 10542000000
818 | GD0818 | Dung dịch lọc thận Bicarbonate HD 8,4B | Lít | (Natri Bicarbonate + Dinatri Edetat. 2H2O) 840g + 0,5g/10 lít. Dung dịch thẩm phân máu đậm đặc | GMP, ISO, TUV | Châu Á/tương đương | 678000 | 17500 | 11865000000
819 | GD0819 | Dung dịch nhũ tương tích điện bảo vệ bề mặt nhãn cầu | ống | Dầu khoáng (mineral oils) 1%, glycerol 1,6%, tyloxapol 0,3%, poloxamer 188 0,1% , tris hydroclorid 0,071%, tromethamin 0,006%, cetalkonium clorid 0,002% và nước pha tiêm vừa đủ 1 ống 0,4 ml | ISO/CE | G7 hoặc tương đuong | 10000 | 7769 | 77690000
820 | GD0820 | Đài cao su đánh bóng răng | Cái | sử dụng trong nha khoa | ISO | G7/tương đương | 1806 | 3300 | 5959800
821 | GD0821 | Đai cellulo | Miếng |  | ISO/CE | G7/tương đương | 535 | 650 | 347750
822 | GD0822 | Đai cố định đốt sống cổ | cái | các size | ISO | Châu Á/tương đương | 5 | 28000 | 140000
823 | GD0823 | Đai Inox | CÁI |  | ISO | G7/tương đương | 48 | 1056000 | 50688000
824 | GD0824 | Đai kim loại trám xoang II | gói |  | ISO/CE | G7/tương đương | 250 | 18200 | 4550000
825 | GD0825 | Đai nịt ngực | Cái | (ADE 012) | ISO/CE/FDA | G7/tương đương | 2 | 2600000 | 5200000
826 | GD0826 | Đai trám kim loại | Cái |  | ISO | Châu Á/tương đương | 100 | 2000 | 200000
827 | GD0827 | Đáy kín hộp đựng dụng cụ hấp tiệt trùng | cái | Kích thước: 435x280x135mm | ISO/CE | G7/tương đương | 3 | 12920000 | 38760000
828 | GD0828 | Đầu 20G phaco Tip | Cái | Đầu tip tương thích với máy pulsar Mã số: 113205 (Đầu vát 15) Mã số:113206 (Đầu vát 30) | ISO/CE | G7/tương đương | 18 | 4235000 | 76230000
829 | GD0829 | Đầu Col có lọc | Rack | Rack/96 cái, 100-1000µL | ISO/CE | G7/tương đương | 10096 | 115500 | 1166088000
830 | GD0830 | Đầu col lọc | Cái | 96 tips/ Rack, 200uL, chống bám dính | ISO/CE | G7/tương đương | 4400 | 1800 | 7920000
831 | GD0831 | Đầu Col có lọc | Rack | Rack/96 cái, 30µL | ISO/CE | G7/tương đương | 5 | 115500 | 577500
832 | GD0832 | Đầu Col có lọc | Rack | Rack/96 cái, 20µL | ISO/CE | G7/tương đương | 10045 | 115500 | 1160197500
833 | GD0833 | Đầu Col có lọc | Rack | Rack/96 cái, 0.1-10µL | ISO/CE | G7/tương đương | 10086 | 115500 | 1164933000
834 | GD0834 | Đầu Col Trắng | Cái | loại không khía | ISO/CE | G7/tương đương | 117000 | 94 | 10998000
835 | GD0835 | Đầu Col vàng | Cái | loại có khía,không khía | ISO/CE | Châu Á/tương đương | 1488040 | 62 | 92258480
836 | GD0836 | Đầu Col vàng | Cái | Có giấy tờ chứng minh các tính năng sau: - không chứa Dnase, Rnase - không chứa nội độc tố | ISO | Châu Á/tương đương | 40000 | 310 | 12400000
837 | GD0837 | Đầu Col xanh | Cái | loại có khía,không khía | ISO/CE | Châu Á/tương đương | 740030 | 92 | 68082760
838 | GD0838 | Đầu Col xanh | Cái | có đầu vát cung cấp chính xác lượng dung dịch | ISO | Châu Á/tương đương | 15000 | 600 | 9000000
839 | GD0839 | Đầu hút nước bọt | Cái |  | ISO | Châu Á/tương đương | 15850 | 605 | 9589250
840 | GD0840 | Đầu nối male/male -luerlock connector. | Cái | * Chất liệu: Polycarbonate * Đầu nối linh hoạt chống xoắn dây khi nối. | ISO/CE | G7/tương đương | 1050 | 66000 | 69300000
841 | GD0841 | Đầu nối ống thông | Cái | Kết nối giữa bộ chuyển tiếp bằng Titanium và catheter dùng trong thẩm phân phúc mạc | ISO/CE | Châu Âu/tương đương | 300 | 2252214 | 675664200
842 | GD0842 | Đầu ống hút phẫu thuật | Cái | Dùng hút dịch trong phẫu thuật(đường kính 3mm, 4mm 911/2, 911/3) | ISO/CE | G7/tương đương | 4 | 1051050 | 4204200
843 | GD0843 | Đầu thắt tĩnh mạch thực quản | Cái | 6 vòng thắt kèm tín hiệu có kênh bơm rửa | ISO/CE | Châu Á/tương đương | 20 | 1270500 | 25410000
844 | GD0844 | Đầu vặn vít phẫu thuật lớn/nhỏ | Cây | Dùng gắn cán vít trong phẫu thuật kết hợp xương | ISO/CE | Châu Á/tương đương | 4 | 568000 | 2272000
845 | GD0845 | Đè lưỡi gỗ | Cây | chưa tiệt trùng, hộp/100 cây | TCCS/ISO | Châu Á/tương đương | 3742950 | 187 | 699931650
846 | GD0846 | Đè lưỡi inox | Cây |  | ISO | Châu Á/tương đương | 560 | 5720 | 3203200
847 | GD0847 | Đèn clar | Cây | Lắp với bóng đèn trắng công suất 1W, nguồn điện được sử dụng là pin sạc dung lượng cao 3.7V, gương cầu lõm, hộp điện, bộ sạc và đai đội đầu. Bộ sạc pin tự động | ISO/CE | Châu Á/tương đương | 16 | 863940 | 13823040
848 | GD0848 | Đèn cồn | Cây |  | TCCS | Châu Á/tương đương | 72 | 16500 | 1188000
849 | GD0849 | Đèn đọc phim | cái | 01 phim | TCCS | Châu Á/tương đương | 25 | 1038400 | 25960000
850 | GD0850 | Đèn đọc phim | Cái | 02 phim | ISO | Châu Á/tương đương | 35 | 1650000 | 57750000
851 | GD0851 | Đèn đọc phim | Cái | 03 phim | ISO | Châu Á/tương đương | 7 | 2599300 | 18195100
852 | GD0852 | Đèn đọc phim | Cái | 04 phim | ISO | Châu Á/tương đương | 8 | 3696000 | 29568000
853 | GD0853 | Đen gù thường | Cái | Đèn gù | TCCS | Châu Á/tương đương | 43 | 616000 | 26488000
854 | GD0854 | Đèn gù thường + bóng | Cái |  | ISO/CE | Châu Á/tương đương | 5 | 594000 | 2970000
855 | GD0855 | Đèn Halogen Lamp BIO/TBN | Cái | 12V/ 20W | ISO/CE | Châu Âu/tương đương | 3 | 1990909 | 5972727
856 | GD0856 | Đèn HCL As | Cái |  | ISO/CE | G7/tương đương | 1 | 36000000 | 36000000
857 | GD0857 | Đèn HCL Cd | Cái |  | ISO/CE | G7/tương đương | 1 | 26000000 | 26000000
858 | GD0858 | Đèn HCL Cu | Cái |  | ISO/CE | G7/tương đương | 1 | 26000000 | 26000000
859 | GD0859 | Đèn HCL Fe | Cái |  | ISO/CE | G7/tương đương | 1 | 26000000 | 26000000
860 | GD0860 | Đèn HCL Hg | Cái |  | ISO/CE | G7/tương đương | 1 | 36000000 | 36000000
861 | GD0861 | Đèn HCL Mn | Cái |  | ISO/CE | G7/tương đương | 1 | 26000000 | 26000000
862 | GD0862 | Đèn HCL Pb | Cái |  | ISO/CE | G7/tương đương | 1 | 26000000 | 26000000
863 | GD0863 | Đèn HCL Se | Cái |  | ISO/CE | G7/tương đương | 1 | 36000000 | 36000000
864 | GD0864 | Đèn hồng ngoại | CÁI |  | ISO | Châu Á/tương đương | 10 | 560000 | 5600000
865 | GD0865 | Đèn soi đáy mắt | CÁI |  | ISO | Châu Á/tương đương | 5 | 5300000 | 26500000
866 | GD0866 | Đèn sưởi ấm | Bộ | Công suất 110W | TCCS | Châu Á/tương đương | 41 | 797500 | 32697500
867 | GD0867 | Đĩa cấy | Cái | 4 giếng | ISO/CE | Châu Âu/tương đương | 2400 | 58878 | 141307200
868 | GD0868 | Đĩa đánh bóng Composite | Gói | Supersize 12,7mm, fine (1-7 mcm) Fine (3-9mcm ) Medium (10-40mcm) | ISO/CE | G7/tương đương | 9 | 150000 | 1350000
869 | GD0869 | Đĩa đệm cột sống lưng | Cái | Vật liệu làm bằng Peek, thiết kế dạng thẳng có đầu hình viên đạn. Bề mặt có răng cưa chống trượt đĩa. Có khung nhồi xương, giúp tăng cường diện tích tiếp xúc với phần được cấy ghép. Chiều dài đĩa 23. Các cỡ | ISO/CE/FDA | G7/tương đương | 5 | 6380000 | 31900000
870 | GD0870 | Đĩa đệm cột sống lưng | Cái | Vật liệu: PEEK.Hình hộp chữ nhật rỗng, mặt bên ngoài dày -cong, mặt bên trong thẳng - dày, Kích thước: chiều cao: 8; 10; 12; 14mm, nghiêng 0; 5 độ, dài 22mm, có 2 đinh cản quang trước và sau. có xương ghép sẵn bên trong bằng vật liệu tricalcium phosphate, lối sau, độ nghiêng 0; 5 độ, dài 22mm, cao 8; 10; 12; 14mm, đóng gói tiệt trùng sẵn hộp/2 cái | ISO/CE | Châu Âu/tương đương | 5 | 11990000 | 59950000
871 | GD0871 | Đĩa đệm cột sống lưng lối sau PLIF |  | Vật liệu làm bằng Peek, thiết kế dạng thẳng có đầu hình viên đạn, thân xẻ rãnh dọc giúp chèn chống trượt. - Bề mặt có răng cưa chống trượt đĩa. Có khung nhồi xương. - Chiều dài đĩa: 23, 27, 31, 33mm, - Rộng 9mm, 11mm loại PILLAR/ FORZA - Cao từ 6mm đến 16mm - Góc nghiêng :0 độ, 8 độ. - Có 3 vạch cản quang, tiệt trùng sẵn. - Điểm đánh dấu bằng Tantalum khoảng cách 1mm đến đầu đĩa , giúp xác định vị trí đặt. Các cỡ | FDA | G7/tương đương | 20 | 6300000 | 126000000
872 | GD0872 | Đĩa đệm cột sống thắt lưng lối sau | Cái | Vật liệu: PEEK Hình hộp chữ nhật rỗng, mặt bên ngoài dày - cong, mặt bên trong thẳng - dày Kích thước: chiều cao: 8; 10; 12; 14mm, nghiêng 0; 5 độ, dài 22mm Bên trong rỗng có thể nhồi xương, có 2 đinh | ISO/CE | Châu Âu/tương đương | 5 | 6600000 | 33000000
873 | GD0873 | Đĩa đệm cột sống lưng Pillar | Cái | Vật liệu làm bằng Peek, thiết kế dạng cong có đầu hình viên đạn, có 4 vạch cản quang. Bề mặt có răng cưa chống trượt đĩa. Có khung nhồi xương, giúp tăng cường diện tích tiếp xúc với phần được cấy ghép. Các cỡ | ISO/CE/FDA | G7/tương đương | 20 | 11880000 | 237600000
874 | GD0874 | Đĩa đệm cột sống lưng TLIF |  | - Vật liệu làm bằng Peek, thiết kế dạng cong có đầu hình quả chuối, thân xẻ rãnh dọc giúp chèn trượt. - Bề mặt có răng cưa chống trượt đĩa. Có khung nhồi xương. - Chiều dài đĩa: 27, 31mm, - Rộng 9mm, 11mm, PILLAR/FORZA - Cao từ 6mm đến 16mm - Góc nghiêng :0 độ, 8 độ. - Có 3 vạch cản quang, tiệt trùng sẵn '- Điểm đánh dấu bằng Tantalum khoảng cách 1mm đến đầu đĩa , giúp xác định vị trí đặt. | FDA | G7/tương đương | 5 | 12000000 | 60000000
875 | GD0875 | Đĩa đệm cột sống thắt lưng lối bên | Cái | Vật liệu: PEEK, cong hình bán nguyệt Kích thước: chiều cao: 8; 10; 12; 14mm, nghiêng 4 độ.Bên trong rỗng có thể nhồi xương, có 2 đinh cản quang trước và sau Đóng gói tiệt trùng sẵn | ISO/CE | Châu Âu/tương đương | 5 | 12650000 | 63250000
876 | GD0876 | Đĩa đệm nhân tạo cột sống cổ | Cái | Vật liệu: PEEK, có tính đàn hồi.Kích thước: độ nghiêng 2.8 độ, chiều sâu 12mm, chiều ngang 15mm, chiều cao: 4.5; 5.3; 6.1; 6.9; 7.7mm. Các cỡ | ISO/CE | G7/tương đương | 10 | 7095000 | 70950000
877 | GD0877 | Đĩa giấy nhám đánh bóng miếng trám răng | Gói | Dạng hình tròn, gắn vào trục lắp | ISO/CE | G7/tương đương | 6 | 201500 | 1209000
878 | GD0878 | Đĩa Pettri nhựa | Cái | Chất liệu: nhựa PS chính phẩm trong suốt, chịu được nhiệt. Kích thước: 90 mm x 15 mm Tiệt trùng bằng tia Gamma. | ISO, TCCS | Châu Á/tương đương | 99000 | 1718 | 170082000
879 | GD0879 | Đĩa pettri thủy tinh | cái | thủy tinh trung ( 90mmx15mm) | ISO/CE | G7/tương đương | 500 | 25000 | 12500000
880 | GD0880 | Điện cực dán dạng miếng | Bịt | Là loại dùng một lần, hai miếng điện cực chứa bạc / bạc clorua điện dạng clorua tab pre-gel với diện tích tiếp xúc đo 20mm x 25mm và 1m dây dẫn kết nối với touchproof. mỗi túi có hai điện cực colorcod | ISO/CE/FDA | G7/tương đương | 2955 | 163625 | 483511875
881 | GD0881 | Điện cực dán đo dẫn truyền | Cái | Dùng một lần bạc / bạc clorua điện cực trong suốt với chì đính kèm kích thước điện cực được .474mm với diện tích ghi .54mm2. Điện cực có thể được thay đổi vị trí nhiều lần trong một nghiên cứu. Ba đi | ISO/CE/FDA | G7/tương đương | 720 | 96250 | 69300000
882 | GD0882 | Điện cực dùng cho máy tán sỏi ngoài cơ thể | Cái |  | ISO/CE | G7/tương đương | 200 | 12000000 | 2400000000
883 | GD0883 | Điện cực đất loại dán | Cái | Điện cực đất dùng một lần tiền-gel hóa, bạc / bạc clorua khu vực tiếp xúc 40mm x 50mm với chì đính kèm và bao gồm một điện cực mỗi túi, có sẵn trong hai dây dẫn sử dụng chỉ trên 1 bệnh nhân, dài 1.0m | ISO/CE/FDA | G7/tương đương | 300 | 96250 | 28875000
884 | GD0884 | Điện cực kẹp tai | Cặp |  | ISO/CE/FDA | G7/tương đương | 5 | 4000000 | 20000000
885 | GD0885 | Điện cực nhẫn | Cặp | Những điện cực vòng nhẫn được sử dụng để kích thích thần kinh cảm giác và ghi điện thế thần kinh cảm giác. Gel dẫn truyền nên được sử dụng trên mỗi vòng. Hai vòng cong bao gồm thép không gỉ, vòng điều | ISO/CE/FDA | G7/tương đương | 300 | 3465000 | 1039500000
886 | GD0886 | Điện cực tạm thời | Cái | Đường kính thân hai cực có bóng chèn, điện cực 4F,5F,6F; dài điện cực 110cm, chất liệu điện cực thép không gỉ,khoảng cách điện cực 10mm, điện trở ‹ 100Ω, đầu mềm không chấn thương, nối cố định với pin 2mm, có nắp đậy hoặc không nắp đậy | ISO/CE | G7/tương đương | 2 | 3900000 | 7800000
887 | GD0887 | Điện cực tim | Cái | Thiết kế hình chữ nhật, nền xốp, mềm mại; điện cực bằng vật liệu thép không gỉ; gel dính keo Acrylate dính tốt | ISO/CE | G7/tương đương | 63300 | 1925 | 121852500
888 | GD0888 | Điện cực tim dùng 1 lần | Cái |  | ISO/CE | Châu Âu/tương đương | 51200 | 1485 | 76032000
889 | GD0889 | Đồng hồ oxy | Cái | Độ bền cao | ISO | Châu Á/tương đương | 300 | 847000 | 254100000
890 | GD0890 | Đũa thủy tinh |  |  | TCCS/ISO | Châu Á/tương đương | 20 | 6600 | 132000
891 | GD0891 | Đục xương cong dài | cái | Kích thước: 20cm-9mm | ISO/CE | G7/tương đương | 2 | 3857000 | 7714000
892 | GD0892 | Đục xương lòng máng cong | cái | Kích thước: 20cm-9mm | ISO/CE | G7/tương đương | 2 | 4662000 | 9324000
893 | GD0893 | Đục xương lòng máng thẳng | cái | Kích thước: 20cm-9mm | ISO/CE | G7/tương đương | 2 | 4235000 | 8470000
894 | GD0894 | Đục xương thẳng dài | cái | Kích thước: 20cm-9mm | ISO/CE | G7/tương đương | 2 | 3653000 | 7306000
895 | GD0895 | Email Preparator | lọ |  | ISO | G7/tương đương | 6 | 162000 | 972000
896 | GD0896 | Eppendorf Tips | cái | Standard 2-200ul | ISO | G7/tương đương | 1400 | 1305 | 1827000
897 | GD0897 | Farabeuf | Cây | Kích thước: 27cm | ISO/CE | Châu Á/tương đương | 70 | 288000 | 20160000
898 | GD0898 | Foley Balloon Catheter Latex | Cái | (100%silicone Coated) Size 12 FR/-10ML 2 nhánh | ISO | Châu Á/tương đương | 450 | 23000 | 10350000
899 | GD0899 | Gạc cầm máu tự tiêu | Miếng | Vật liệu cầm máu tự tiêu hoàn toàn trong vòng 4 - 6 ngày. Cầm máu trong vòng 1-2 phút. Thành phần gồm cellulose oxy hóa có nguồn gốc tự nhiên từ các sợi Alphacao cấp Kích thước: 10x20cm; | ISO/CE | Châu Âu/tương đương | 600 | 334950 | 200970000
900 | GD0900 | Gạc cầm máu tự tiêu | Miếng | Vật liệu cầm máu tự tiêu hoàn toàn trong vòng 4 - 6 ngày.Cầm máu trong vòng 1-2 phút Thành phần gồm cellulose oxy hóa có nguồn gốc tự nhiên từ các sợi Alphacao cấp Kích thước 5x7cm; | ISO/CE | Châu Âu/tương đương | 600 | 74800 | 44880000
901 | GD0901 | Gạc HSP | Gói | Gạc hút nước gói 100 miếng kích thước 20x30cm 100% cotton | TCCS | Châu Á/tương đương | 400 | 44800 | 17920000
902 | GD0902 | Gạc hydrocolloid | Miếng | Kích thước: 10cm x 10cm. Gạc lưới Lipido-Colloid , Polyester + Vaseline mắt lưới nhỏ , thay băng không đau, có dấu CE trên mỗi sản phẩm, vô khuẩn | ISO/CE | G7/tương đương | 9300 | 31350 | 291555000
903 | GD0903 | Gạc hydrocolloid | Miếng | Kích thươc: 15cm x 20cm. Gạc lưới Lipido-Colloid , Polyester + Vaseline mắt lưới nhỏ , thay băng không đau, có dấu CE trên mỗi sản phẩm, vô khuẩn | ISO/CE | G7/tương đương | 1300 | 54230 | 70499000
904 | GD0904 | Gạc lưới có tẩm kháng sinh hay các chất sát khuẩn | Miếng | Kích thước: 10cm x 12 cm. Gạc lưới Lipido-Colloid ,Polyester + Vaseline + Sulfadiazine Bạc 3,75% , mắt lưới nhỏ , thay băng không đau, có dấu CE trên mỗi sản phẩm, vô khuẩn | ISO/CE | G7/tương đương | 6400 | 42680 | 273152000
905 | GD0905 | Gạc lưới có tẩm kháng sinh hay các chất sát khuẩn | Miếng | Kích thước: 15cm x 20cm. Gạc lưới Lipido-Colloid ,Polyester + Vaseline + Sulfadiazine Bạc 3,75% , mắt lưới nhỏ , thay băng không đau, có dấu CE trên mỗi sản phẩm, vô khuẩn | ISO/CE | G7/tương đương | 1500 | 84700 | 127050000
906 | GD0906 | Gạc mét y tế | Mét | khổ 0,8m, 1 biên | TCCS/ISO | Châu Á/tương đương | 182424 | 3465 | 632099160
907 | GD0907 | Gạc mổ nội soi | Miếng | Kích thước: 2x30cmx6 lớp | TCCS/ISO | Châu Á/tương đương | 500 | 1071 | 535500
908 | GD0908 | Gạc mỡ chống dính kháng khuẩn | Cái | Kích thước: 10cm x 10cm, vô khuẩn. Có phủ chất Parafin: làm dịu vết thương và bảo vệ vết thương, làm giảm nhiễm trùng vết thương và viêm nhiễm. Hiệu quả trong việc khử trùng, không gây ảnh hưởng đến huyết thanh | ISO/CE | G7/tương đương | 9750 | 27500 | 268125000
909 | GD0909 | Gạc phẫu thuật có cản quang tiệt trùng | Miếng | Kích thước: 30cm x 30cm x 6 lớp, có cản quang tiệt trùng | TCCS/ISO | Châu Á/tương đương | 619700 | 3696 | 2290411200
910 | GD0910 | Gạc phẫu thuật có cản quang tiệt trùng | Miếng | Kích thước: 10 x 10 x 8 lớp, Sợi chắc, mép may cuộn kỹ, thấm hút tốt, không bụi, sợi cản quang to chạy dọc giữa miếng gạc, không đổi màu khi hấp sấy, 10 x 10cm x 8 lớp, cản quang vô trùng | TCCS/ISO | Châu Á/tương đương | 120000 | 600 | 72000000
911 | GD0911 | Gạc phẫu thuật có cản quang tiệt trùng | miếng | Kích thươớc: 20 x 80cm x 4 lớp | ISO | Châu Á/tương đương | 10300 | 4620 | 47586000
912 | GD0912 | Gạc phẫu thuật có cản quang tiệt trùng | miếng | Kích thước: 5 x 80cm x 4 lớp | ISO | Châu Á/tương đương | 1200 | 1512 | 1814400
913 | GD0913 | Gạc phẫu thuật không cản quang tiệt trùng | Miếng | Kích thước: 30cm x 30cm x 6 lớp, không cản quang, tiệt trùng | ISO | Châu Á/tương đương | 500 | 3696 | 1848000
914 | GD0914 | Gạc phẫu thuật tiệt trùng | Miếng | Kích thước: 30cm x 40cm x 6 | ISO | Châu Á/tương đương | 100 | 4620 | 462000
915 | GD0915 | Gạc phẫu thuật tiệt trùng | Miếng | Kích thước: 10 x 10 x12lớp, có cản quang, vô trùng | TCCS/ISO | Châu Á/tương đương | 10100 | 751 | 7585100
916 | GD0916 | Gạc phẩu thuật tiệt trùng | miếng | Kích thươớc: 10 x 20cm x 6 lớp | ISO | Châu Á/tương đương | 39200 | 882 | 34574400
917 | GD0917 | Gạc phẫu thuật tiệt trùng | Miếng | Kích thước: 7 x 11 x 12 lớp | TCCS/ISO | Châu Á/tương đương | 159000 | 577.5 | 91822500
918 | GD0918 | Gạc siêu thấm hút dịch tiết | Miếng | Kích thước: 20 x 20cm. Gạc thấm hút dạng foam với khả năng siêu thấm hút dịch tiết vết thương, khả năng thấm hút 199g/100cm3 | ISO/CE | Châu Âu/tương đương | 100 | 150000 | 15000000
919 | GD0919 | Gạc siêu thấm hút dịch tiết | Miếng | Kích thước 10 x 10cm. Gạc thấm hút dạng foam với khả năng siêu thấm hút dịch tiết vết thương, khả năng thấm hút 199g/100cm2 | ISO/CE | Châu Âu/tương đương | 200 | 50000 | 10000000
920 | GD0920 | Gạc silicon chống dính | Miếng | Kích thước 10 x 18cm. Gạc silicon chống dính dùng cho vết thương tổn thương vùng thượng bì và trung bì nông, vết thương lên mô hạt | ISO/CE | Châu Âu/tương đương | 200 | 140000 | 28000000
921 | GD0921 | Gạc silicon chống dính | Miếng | Kích thước 10 x 7.5cmGạc silicon chống dính dùng cho vết thương tổn thương vùng thượng bì và trung bì nông, vết thương lên mô hạt | ISO/CE | Châu Âu/tương đương | 200 | 60000 | 12000000
922 | GD0922 | Gạc vô trùng | gói | Kích thước: 10x10x6 lớp | ISO | Châu Á/tương đương | 2000 | 9000 | 18000000
923 | GD0923 | Gạc tiệt trùng | Miếng | Kích thước: 5 x 6,5cm x 12 lớp | TCCS/ISO | Châu Á/tương đương | 306100 | 346.5 | 106063650
924 | GD0924 | Gạc Vaselin | Miếng | 18 x 20cm | TCCS/ISO | Châu Á/tương đương | 4000 | 1200 | 4800000
925 | GD0925 | Gạc y tế | Gói | 100% cotton, thấm hút nhanh, kích thước: 5x6x8 lớp | ISO | Châu Á/tương đương | 49475 | 2860 | 141498500
926 | GD0926 | Găng tay | Đôi | Dài sản khoa tiệt trùng Tiệt trùng, các cỡ | ISO | Châu Á/tương đương | 19400 | 14036 | 272298400
927 | GD0927 | Găng tay | Đôi | Bảo hộ lao động, dầy | ISO | Châu Á/tương đương | 50 | 10000 | 500000
928 | GD0928 | Găng tay | Cái | Hai ngón chưa tiệt trùng, Cao su tự nhiên, có bột chống dính | ISO | Châu Á/tương đương | 40050 | 1848 | 74012400
929 | GD0929 | Găng tay | đôi | Kích thước: 28cm, dùng để khám | ISO | Châu Á/tương đương | 7500 | 1254 | 9405000
930 | GD0930 | Găng tay | Đôi | Khám chưa tiệt trùng, size XS; S; M; L | ISO | Châu Á/tương đương | 5937725 | 1012 | 6008977700
931 | GD0931 | Găng tay | Đôi | Không bột, tiệt trùng từng đôi, các cỡ | ISO | Châu Á/tương đương | 16000 | 8640 | 138240000
932 | GD0932 | Găng tay | Đôi | Chất liệu cao su thiên nhiên có bột chống dính ( số 6; 6.5; 7; 7.5; 8). Tiệt trùng | ISO | Châu Á/tương đương | 1125830 | 3245 | 3653318350
933 | GD0933 | Găng tay | Đôi | Chất liệu cao su thiên nhiên có bột chống dính ( số 6; 6.5; 7; 7.5; 8). tiệt trùng. Các số Top Glove (hoặc tương đương) tiêu chuẩn QSR (GMP) và ISO | ISO,QSR(GMP) | Châu Á/tương đương | 240000 | 5700 | 1368000000
934 | GD0934 | Găng tay rời | Đôi | Cao su tự nhiên, không bột talc | ISO | Châu Á/tương đương | 120500 | 1375 | 165687500
935 | GD0935 | Gel dẫn truyền điện cơ | Tube | Không có các hạt cứng, công thức giữ ẩm cho phép sử dụng lâu dài mà không cần tái chế để có thể sử dụng. Không gây kích ứng da, có tác dụng kháng khuẩn. Dùng cho theo dõi trong ECG và nhi khoa, loại 8,5oz | ISO/CE/FDA | G7/tương đương | 5 | 462000 | 2310000
936 | GD0936 | Gòn bó bột 4in | cuộn | Kích thước: 10cm x 2,7cm | ISO/CE | Châu Á/tương đương | 1000 | 12000 | 12000000
937 | GD0937 | Gòn bó bột 6in | cuộn | Kích thước: 15cm x 365cm | ISO/CE | Châu Á/tương đương | 800 | 15885 | 12708000
938 | GD0938 | Gòn viên Fi 40 | Kg | Gói gòn viên Fi 5cm KTV(500g/gói) | ISO/CE | Châu Á/tương đương | 40 | 88505 | 3540200
939 | GD0939 | Grid (mành) | Cuộn | Line 85, Ratio 5:1, kích thước: 35 x 43 | ISO/CE | Châu Á/tương đương | 5 | 4283400 | 21417000
940 | GD0940 | Grid (mành) | Cuộn | Line 85, Ratio 5:1, kích thước: 30 x 40 | ISO/CE | Châu Á/tương đương | 10 | 3484800 | 34848000
941 | GD0941 | Grid (mành) | Cuộn | Line 85, Ratio 5:1, kích thước: 24 x 30 | ISO/CE | Châu Á/tương đương | 6 | 2904000 | 17424000
942 | GD0942 | Giá nhựa đựng ống nghiệm Inox | Cái | Chất liệu inox, 20x20 ống | TCCS | Châu Á/tương đương | 70 | 152097 | 10646790
943 | GD0943 | Giá ống nghiệm Inox 10 lổ | Cái | Chất liệu inox, 10x70mm | TCCS | Châu Á/tương đương | 5 | 130000 | 650000
944 | GD0944 | Giá ống nghiệm Inox 10 lổ | Cái | Chất liệu inox, 16x160mm | TCCS | Châu Á/tương đương | 10 | 130000 | 1300000
945 | GD0945 | Giấy bạc | Cuộn |  | ISO | Châu Á/tương đương | 12 | 150000 | 1800000
946 | GD0946 | Giấy cắn than chỉnh khớp răng | Hộp | Mềm, mịn, không dính, cho dấu răng rõ ràng. Độ dai cao, kháng rách. Độ dày 101.6µm. Màu xanh - đỏ. | ISO/CE | G7/tương đương | 77 | 144000 | 11088000
947 | GD0947 | Giấy chạy sắc ký Whatman | Hộp | Kích thước 20x20 cm | ISO | G7/tương đương | 1 | 450000 | 450000
948 | GD0948 | Giấy chỉ thị hóa học | tép | (code: 1243A). Test thử hóa học đa thông số class 6, Chỉ thị hóa học đa thông số kiểm soát chu trình tiệt khuẩn đặc biệt với nhiều mức thời gian linh hoạt, kiểm soát các thông số. | EN/ISO | G7/tương đương | 8500 | 3872 | 32912000
949 | GD0949 | Giấy chỉ thị hóa học | tép | (code:1250). Test thử hóa học đa thông số class 4, Theo dõi tất cả các chu trình tiệt khuẩn bằng hơi nước ở nhiệt độ từ 121o C-134oC, dễ sử dụng, dễ lưu trữ, phủ lớp chống ướt | EN/ISO | G7/tương đương | 24010 | 1331 | 31957310
950 | GD0950 | Giấy điện tim 1 cần | Cuộn | Kích thước: 50x30 | ISO | Châu Á/tương đương | 530 | 14200 | 7526000
951 | GD0951 | Giấy điện tim 3 cần | Cuộn | Kích thước: 80mm x 20m | ISO/CE/FDA | Châu Á/tương đương | 8800 | 24926 | 219348800
952 | GD0952 | Giấy điện tim 3 cần | Cuộn | Kích thước: 63mm x 30mm | ISO | Châu Á/tương đương | 10890 | 16940 | 184476600
953 | GD0953 | Giấy điện tim 6 cần | Cuộn | Kích cỡ: 112mm x 27 tương thích Máy KENZ | ISO | G7/tương đương | 70 | 51000 | 3570000
954 | GD0954 | Giấy điện tim 6 cần | xấp | Kích thước: 110x140x200 | ISO | G7/tương đương | 100 | 24000 | 2400000
955 | GD0955 | Giấy điện tim | Xấp | Kích thước: 110mmx140mmx142 tờ | ISO | G7/tương đương | 150 | 36520 | 5478000
956 | GD0956 | Giấy đo điện tim | Cuộn | Kích thước: 110mm x 20m | ISO/CE | Châu Á/tương đương | 1150 | 40777 | 46893550
957 | GD0957 | Giấy đo điện tim | cuộn | Kích thước: 60x30cm | ISO/CE | Châu Á/tương đương | 100 | 19968 | 1996800
958 | GD0958 | Giấy đo điện tim | xấp | Kích thước: 63mm*110mm*300 tờ | ISO/CE | Châu Á/tương đương | 50 | 28800 | 1440000
959 | GD0959 | Giầy giấy | đôi |  | ISO | Châu Á/tương đương | 1000 | 9000 | 9000000
960 | GD0960 | Giấy in 2 lớp 100S | Cuộn | Giấy in 2 lớp dùng in kết quả tiệt trùng máy Sterrad 100S | ISO/CE | G7/tương đương | 30 | 385000 | 11550000
961 | GD0961 | Giấy in cho máy hấp Matachana | cuộn |  | ISO/CE | Châu Âu/tương đương | 12 | 500000 | 6000000
962 | GD0962 | Giấy in huyết học | cuộn |  | TCCS/ISO | Châu Á/tương đương | 200 | 12000 | 2400000
963 | GD0963 | Giấy in huyết học,nước tiểu | Cuộn | - Công thức thành phần:100% bột giấy không chứa Cacbon - Đặc điểm: môi trường nhạy - Kích cỡ: 58*30 - Quy cách: Cuộn | ISO/CE | G7/tương đương | 150 | 16060 | 2409000
964 | GD0964 | Giấy in máy nước tiểu | Cuộn | In nhiệt carbon, kích thước: 58mm x 30m | ISO/CE | G7/tương đương | 1600 | 16060 | 25696000
965 | GD0965 | Giấy in máy nước tiểu | Cuộn | Kích thước: 57mm x 50m | ISO/CE | G7/tương đương | 2950 | 27500 | 81125000
966 | GD0966 | Giấy in máy tiểu | cuộn | Kích thước; 10,6cm | ISO | Châu Á/tương đương | 60 | 22000 | 1320000
967 | GD0967 | Giấy in nhiệt | cuộn | Kích thước: 110mm x 30m | ISO | Châu Á/tương đương | 3960 | 19965 | 79061400
968 | GD0968 | Giấy in nhiệt | cuộn | Kích thước: 80mm x 30m | ISO/CE | G7/tương đương | 150 | 25000 | 3750000
969 | GD0969 | Giấy in nhiệt | Cuộn | Kích thước: 60mm x 30m | ISO | G7/tương đương | 200 | 16720 | 3344000
970 | GD0970 | Giấy in nhiệt | Cuộn | Kích thước: 57 x 30 | ISO | Châu Á/tương đương | 800 | 14630 | 11704000
971 | GD0971 | Giấy in nhiệt | cuộn | Kích thước: 57mm x 20m | ISO | Châu Á/tương đương | 198 | 22000 | 4356000
972 | GD0972 | Giấy in | Cuộn | Tương thích với máy Plasma | ISO | Châu Á/tương đương | 81 | 25000 | 2025000
973 | GD0973 | Giấy lau kính hiển vi | Xấp | Kích thước; 8,5 x11cm | TCCS/ISO | Châu Á/tương đương | 997 | 11880 | 11844360
974 | GD0974 | Giấy lọc định lượng | Hộp | Đường kính 11 cm | ISO | Châu Âu/tương đương | 10 | 169000 | 1690000
975 | GD0975 | Giấy lọc định tính | Hộp | Đường kính 11 cm | ISO | Châu Âu/tương đương | 30 | 85000 | 2550000
976 | GD0976 | Giấy lọc hóa chất | tờ | Kích thước: 60*60cm | TCCS/ISO | Châu Á/tương đương | 2670 | 2000 | 5340000
977 | GD0977 | Giấy lọc Ncpap răng cưa dùng cho nhi | Gói | Kích thước: 31x9cm | ISO | Châu Á/tương đương | 3 | 1690000 | 5070000
978 | GD0978 | Giấy lọc Ncpap nhỏ dùng cho nhi | Gói | Kích thước: 15,5x8cm | ISO | Châu Á/tương đương | 3 | 1495000 | 4485000
979 | GD0979 | Giấy lọc Whatman số 1 | Hộp | Đường kính 11 cm | TCCS | Châu Á/tương đương | 5 | 290000 | 1450000
980 | GD0980 | Giấy máy điện tim | Xấp | Kích thước: 110x140x220 | ISO | Châu Á/tương đương | 500 | 48000 | 24000000
981 | GD0981 | Giấy Monitor FC 700 | Cuộn | Kích thước:215mm x 30mm | ISO | G7/tương đương | 5370 | 124740 | 669853800
982 | GD0982 | Giấy Monitor sản khoa | Xấp | Kích thước:152 x 90 - 150 | ISO | G7/tương đương | 19200 | 61000 | 1171200000
983 | GD0983 | Giấy nhôm | cuộn |  | TCCS/ISO | Châu Á/tương đương | 15 | 85000 | 1275000
984 | GD0984 | Giấy Siêu âm A | Cuộn | Kích thước: 80mmx30m | ISO/CE | Châu Á/tương đương | 180 | 42900 | 7722000
985 | GD0985 | Giấy siêu âm | Cuộn | Tương thích với máy Sony 84S-UPP (hoặc tương đương) | ISO/CE | G7/tương đương | 3000 | 155000 | 465000000
986 | GD0986 | Giấy siêu âm | Cuộn | Tương thích với máy UPP 110S (hoặc tương đương). Kích thước: 110mm x 20m | ISO/CE | G7/tương đương | 15362 | 151800 | 2331951600
987 | GD0987 | Giấy tẩm chất thử trong phòng thí nghiệm 1243A | Miếng | * Kích thước: 1,9cm x 5,1cm * Paper >92% * Salicylamide <8% * Tuân thủ ISO 11140 / nhóm 5. | ISO | G7/tương đương | 22000 | 3080 | 67760000
988 | GD0988 | Giấy thấm | Tờ | Giấy thấm sử dụng trong xét nghiệm | ISO/CE | Châu Á/tương đương | 30 | 8800 | 264000
989 | GD0989 | Giấy thấm lấy máu gót chân | Tờ |  | ISO | Châu Âu/tương đương | 30000 | 16500 | 495000000
990 | GD0990 | Giấy y tế | Kg | Kích thước: 40x50cm | TCCS | Châu Á/tương đương | 250 | 35000 | 8750000
991 | GD0991 | Giấy y tế | cuộn | Kích thước: 40 x 25cm | TCCS | Châu Á/tương đương | 80 | 50000 | 4000000
992 | GD0992 | Giữ khuôn trám răng | Cái | Bao gồm thân chính và khuôn trám | TCCS/ISO | G7/tương đương | 1 | 600000 | 600000
993 | GD0993 | Hạt nhựa PVA thuyên tắc mạch máu | Lọ | Contour PVA "Vật liệu nút mạch (hạt nhựa PVA, lipiodol,…)" | CE/FDA | Châu Âu/tương đương | 20 | 2094750 | 41895000
994 | GD0994 | Hộp chống sốc | Cái | Kích thước: 22cm x 12cm | TCCS | Châu Á/tương đương | 50 | 55000 | 2750000
995 | GD0995 | Hộp chống sốc | cái | Kích thước: 22cm x 11cm x 5cm | ISO | Châu Á/tương đương | 110 | 37800 | 4158000
996 | GD0996 | Hộp đựng bàn chải phẫu thuật | Cái |  | TCCS | Châu Á/tương đương | 10 | 1350000 | 13500000
997 | GD0997 | Hộp đựng đầu cole Vàng | Cái |  | ISO | Châu Á/tương đương | 15 | 132000 | 1980000
998 | GD0998 | Hộp đựng đầu cole Xanh | Cái |  | TCCS | Châu Á/tương đương | 15 | 165165 | 2477475
999 | GD0999 | Hộp đựng gòn trung inox | cái | Phi 8.5 | TCCS | Châu Á/tương đương | 247 | 31460 | 7770620
1000 | GD1000 | Hộp đựng gòn nhỏ inox | Cái | Phi 7.5 | TCCS | Châu Á/tương đương | 648 | 27060 | 17534880
1001 | GD1001 | Hộp đựng gòn trung inox | Cái | Kích thước: 10*11cm | TCCS | Châu Á/tương đương | 310 | 45980 | 14253800
1002 | GD1002 | Hộp đựng lame | Hộp | Hộp gác 100 lam | ISO | Châu Á/tương đương | 15 | 88000 | 1320000
1003 | GD1003 | Hộp đựng lame | Hộp | + Làm bằng nhựa chịu lực + Khả năng giữ 100 lam cùng lúc (200 lam đôi) + Có chốt khóa | ISO | G7/tương đương | 31 | 3080000 | 95480000
1004 | GD1004 | Hộp đựng lame | Hộp | Hộp gác 50 lam | ISO | Châu Á/tương đương | 20 | 71500 | 1430000
1005 | GD1005 | Hộp hấp gòn | Cái | Kích thước: 35*20cm | ISO | Châu Á/tương đương | 154 | 786500 | 121121000
1006 | GD1006 | Hộp hấp gòn | Cái | Kích thước: 30x20cm | ISO | Châu Á/tương đương | 62 | 622303 | 38582786
1007 | GD1007 | Hộp hủy kim an toàn | Hộp | 6,8 lít | TCCS | Châu Á/tương đương | 11205 | 25300 | 283486500
1008 | GD1008 | Hộp hủy kim an toàn | Cái | 1,5 lít | TCCS | Châu Á/tương đương | 13697 | 12650 | 173267050
1009 | GD1009 | Hộp inox có nắp | Cái | Kích thước: 19x9x4 cm; 16x7x3cm | TCCS | Châu Á/tương đương | 590 | 33880 | 19989200
1010 | GD1010 | Hộp lưỡi dao cắt vi phẫu | Cái | S35 tiết diện thấp | ISO | G7/tương đương | 43 | 103136 | 4434848
1011 | GD1011 | Hộp lưu mẫu | Cái | Nhựa, Có nắp, 81 ống | TCCS | Châu Á/tương đương | 40 | 300000 | 12000000
1012 | GD1012 | Hộp phân liều thuốc | Cái | Hộp 3 ngăn,có nắp đậy kéo ra dễ dàng | TCCS | Châu Á/tương đương | 86100 | 3850 | 331485000
1013 | GD1013 | Hộp phân liều thuốc | Cái | Hộp 4 ngăn,có nắp đậy kéo ra dễ dàng | TCCS | Châu Á/tương đương | 49650 | 5808 | 288367200
1014 | GD1014 | HPLC column CC250/4.6 Nucleodur 100-5 C18 ec | Cái | 5µm - 4.6 x 250 mm | ISO | Châu Á/tương đương | 2 | 26000000 | 52000000
1015 | GD1015 | Huyết áp kế người lớn | Cái | Đồng hồ chuẩn có vạch chia từ 20 ~300mmHg. Độ chính xác ± 3mmHg. Hệ thống ống dẫn khí, quả bóp bằng chất liệu cao su chống oxy hoá có độ bền cao. Vòng bít làm bằng chất liệu vải có độ bền cao. Hệ thống dây dẫn khí bằng cao su cao cấp chống oxy hoá. Đồng hồ áp lực hiển thị áp xuất chuẩn (không bị lệch điểm không). | ISO/CE | G7/tương đương | 758 | 392700 | 297666600
1016 | GD1016 | Huyết áp người lớn + Ống nghe | Bộ | Huyết áp kế người lớn (500-V ) + ống nghe | ISO/CE | G7/tương đương | 1055 | 531300 | 560521500
1017 | GD1017 | Huyết áp kế nhi | Cái | Huyết áp kế Alpk 2 trẻ em, không có ống nghe | ISO/CE | G7/tương đương | 188 | 392700 | 73827600
1018 | GD1018 | Hướng dẫn khoan các cỡ | cái |  | ISO | G7/tương đương | 4 | 11781000 | 47124000
1019 | GD1019 | Dụng cụ mở đường vào mạch máu | Bộ | Kích thước: 4-12F có van cầm máu, sheath dài 10 cm với 1 dialator dài 15cm; 01guidewire 0,035"đầu J thẳng linh hoạt,1kim 18G có đầu bảo vệ, 01 bơm tiêm 10cc | ISO/CE | G7/tương đương | 15 | 598000 | 8970000
1020 | GD1020 | Ion bạc Alginate nồng độ cao | Tuýp | Dạng gel 15g. Là sự phối hợp giữa Calcium alginate và ion bạc với nồng độ 141mg/100cm2. Tiếp xúc với dịch vết thương giải phóng ion bạc điều trị vết thương nhiễm trùng. Rất thích hợp tiếp cận vết thương sâu, khúc khuỷu. | ISO/CE | Châu Âu/tương đương | 100 | 200000 | 20000000
1021 | GD1021 | Kelly cong | cây | Kích thước: 25cm | ISO | Châu Á/tương đương | 50 | 250000 | 12500000
1022 | GD1022 | Kelly cong | Cây | Kẹp mạch máu Kelly-Rankin, cong, dài 16cm | ISO/CE | G7/tương đương | 265 | 258720 | 68560800
1023 | GD1023 | Kelly cong răng hết | Cây | Được làm bằng chất liệu thép không gỉ, Kích thước: 15 cm | ISO | G7/tương đương | 435 | 26400 | 11484000
1024 | GD1024 | Kelly cong răng hết | Cây | Kích thước: 15cm răng mịn | ISO | G7/tương đương | 165 | 334534.2 | 55198143
1025 | GD1025 | Kelly thẳng | Cây | Kẹp mạch máu Kelly-Rankin, thẳng, dài 16cm | ISO/CE | G7/tương đương | 291 | 249480 | 72598680
1026 | GD1026 | Kelly thẳng | Cây | Có mấu, Kích thước: 16cm | ISO | Châu Á/tương đương | 140 | 49000 | 6860000
1027 | GD1027 | Kelly thẳng | Cây | Có mấu, Kích thước: 15cm | ISO | Châu Á/tương đương | 50 | 44000 | 2200000
1028 | GD1028 | Kelly thẳng răng hết | Cây | Kelly thẳng răng hết, dài 16cm | ISO | G7/tương đương | 225 | 451605 | 101611125
1029 | GD1029 | Kelly thẳng răng hết | Cây | Kích thước: 15cm, răng mịn | ISO | G7/tương đương | 187 | 327927.6 | 61322461.2
1030 | GD1030 | Kéo cắt chỉ | Cây | Được làm bằng chất liệu thép không gỉ | TCCS/ISO | Châu Á/tương đương | 391 | 15400 | 6021400
1031 | GD1031 | Kéo cắt chỉ | Cây | (3504/2, 3521). Dùng cắt chỉ phẫu thuật | ISO/CE | G7/tương đương | 10 | 541800 | 5418000
1032 | GD1032 | Kéo cong 2 đầu nhọn | Cây | Các số. Được làm bằng chất liệu thép không gỉ | ISO/CE | Châu Á/tương đương | 423 | 39600 | 16750800
1033 | GD1033 | Keo da và dán Mesh nội soi | Tube | Keo dán Mesh nội soi N - butyl - 2 - cyano acrylat, màu xanh tím | ISO/CE | Châu Âu/tương đương | 140 | 232640.1 | 32569614
1034 | GD1034 | Keo dán da | ống | Thành phần 2-octyl cyanoacrylate, chuỗi carbon dài, dạng ống 0,5ml-polymer hóa khi tiếp xúc với bề mặt da 45-90s, hình thành 1 màng flim mõng, chắt sau 3 phút, ngăn vi khuẩn xâm nhập vào vết thương | ISO/CE | G7/tương đương | 12 | 192500 | 2310000
1035 | GD1035 | Kéo đầu 2 đầu tù | Cây | Được làm bằng chất liệu thép không gỉ | ISO | Châu Á/tương đương | 12 | 49000 | 588000
1036 | GD1036 | Kéo đầu nhọn | Cây | Kích thước: 16cm, Được làm bằng chất liệu thép không gỉ, bề ngoài phủ inox | TCCS/ISO | Châu Á/tương đương | 131 | 622776 | 81583656
1037 | GD1037 | Kéo đầu nhọn | Cây | Kích thước: 15cm. Được làm bằng chất liệu thép không gỉ, bên ngoài phủ lớp inox | ISO | Châu Á/tương đương | 45 | 54600 | 2457000
1038 | GD1038 | Keo đựng bệnh phẩm | Cái | Nhựa PVA có nấp đậy. Các cỡ | TCCS | Châu Á/tương đương | 2000 | 7500 | 15000000
1039 | GD1039 | Kéo Mayo | Cây | Kích thước: 20cm, cong | ISO/CE | G7/tương đương | 6 | 2688000 | 16128000
1040 | GD1040 | Kéo Mayo | Cây | Kích thước: 18cm, cong đầu tù, cán vàng | ISO | Châu Á/tương đương | 42 | 2258256 | 94846752
1041 | GD1041 | Kéo Mayo | Cây | Kích thước: 17 cm, cong tù | ISO | Châu Á/tương đương | 52 | 252560 | 13133120
1042 | GD1042 | Kéo Mayo | Cây | Kích thước: 17 cm, thẳng tù | ISO | Châu Á/tương đương | 92 | 246400 | 22668800
1043 | GD1043 | Kéo Mayo | Cây | Kích thước: 16cm | ISO | Châu Á/tương đương | 4 | 60000 | 240000
1044 | GD1044 | Kéo Metzenbaum | Cây | Kích thước: 20cm, tù/tù thẳng. Được làm bằng chất liệu thép không gỉ | ISO | G7/tương đương | 5 | 2250000 | 11250000
1045 | GD1045 | Kéo Metzenbaum | Cây | Kích thước: 18cm, cán vàng tù, tù cong | ISO | G7/tương đương | 24 | 595980 | 14303520
1046 | GD1046 | Kéo Metzenbau | Cây | Kích thước: 18cm, Được làm bằng chất liệu thép không gỉ | ISO | Châu Á/tương đương | 43 | 38500 | 1655500
1047 | GD1047 | Kéo Metzembau | Cây | Kích thước: 18cm, cong tù/tù | ISO | Châu Á/tương đương | 12 | 314160 | 3769920
1048 | GD1048 | Kéo Metzembau | Cây | Kích thước: 16cm, thẳng mũi tù/tù | ISO | Châu Á/tương đương | 12 | 853776 | 10245312
1049 | GD1049 | Kéo phẫu thuật | Cây | Kích thước: 20cm, tù/tù cong. Được làm bằng chất liệu thép không gỉ | ISO/CE | G7/tương đương | 5 | 2300000 | 11500000
1050 | GD1050 | Kéo một đầu tù, một đầu nhọn | Cây | Kích thước: 16cm | ISO | G7/tương đương | 150 | 533610 | 80041500
1051 | GD1051 | Kéo một đầu tù, một đầu nhọn | Cây | Kích thước: 16 cm, Được làm bằng chất liệu thép không gỉ | ISO | Châu Á/tương đương | 315 | 28600 | 9009000
1052 | GD1052 | Kéo 2 đầu nhọn | Cây | Kích thước: 16cm | TCCS/ISO | G7/tương đương | 145 | 533610 | 77373450
1053 | GD1053 | Kéo 2 đầu nhọn | Cây | Kích thước: 16cm, Được làm bằng chất liệu thép không gỉ | ISO | Châu Á/tương đương | 328 | 30800 | 10102400
1054 | GD1054 | Kéo thẳng các số | Cây | Được làm bằng chất liệu thép không gỉ | ISO/CE | Châu Á/tương đương | 382 | 41800 | 15967600
1055 | GD1055 | Keo trám răng | Chai | Dùng trám răng | ISO/CE | G7/tương đương | 2 | 780000 | 1560000
1056 | GD1056 | Kẹp Allis | Cây | Kích thước: 18cm, Được làm bằng chất liệu thép không gỉ | ISO | Châu Á/tương đương | 102 | 852390 | 86943780
1057 | GD1057 | Kẹp Allis | Cây | Kích thước: 16 cm, Được làm bằng chất liệu thép không gỉ | ISO | Châu Á/tương đương | 3 | 680064 | 2040192
1058 | GD1058 | Kẹp Allis | Cây | Kích thước: 15cm, Được làm bằng chất liệu thép không gỉ | ISO | Châu Á/tương đương | 42 | 44000 | 1848000
1059 | GD1059 | Kẹp Backock | Cây | Kích thước: 20cm | ISO/CE | Châu Á/tương đương | 90 | 74800 | 6732000
1060 | GD1060 | Kẹp catheter (Bộ chuyển tiếp) | Cái | Dùng kẹp Catherte khi thay transfer set | ISO/CE | Châu Âu/tương đương | 315 | 42898.9 | 13513153.5
1061 | GD1061 | Kẹp cầm kim | Cái | Được làm bằng chất liệu thép không gỉ | ISO | Châu Á/tương đương | 237 | 35200 | 8342400
1062 | GD1062 | Kẹp cầm máu đầu cong | Cây | Chiều dài 12cm. Dùng kẹp mạch máu trong phẫu thuật. Được làm bằng chất liệu thép không gỉ | ISO/CE | Châu Á/tương đương | 5 | 21000 | 105000
1063 | GD1063 | Kẹp cầm máu đầu cong | Cây | Chiều dài 14cm. Dùng kẹp mạch máu trong phẫu thuật. Được làm bằng chất liệu thép không gỉ | ISO/CE | Châu Á/tương đương | 5 | 23100 | 115500
1064 | GD1064 | Kẹp cầm máu đầu cong | Cây | Chiều dài 16cm. Dùng kẹp mạch máu trong phẫu thuật.Được làm bằng chất liệu thép không gỉ | ISO/CE | Châu Á/tương đương | 5 | 27300 | 136500
1065 | GD1065 | Kẹp cầm máu đầu thẳng | Cây | Chiều dài 12cm. Dùng kẹp mạch máu trong phẫu thuật | ISO/CE | Châu Á/tương đương | 5 | 21000 | 105000
1066 | GD1066 | Kẹp cầm máu đầu thẳng | Cây | Chiều dài 14cm. Dùng kẹp mạch máu trong phẫu thuật. Được làm bằng chất liệu thép không gỉ | ISO/CE | Châu Á/tương đương | 5 | 23100 | 115500
1067 | GD1067 | Kẹp cầm máu thẳng có mấu | Cái | Chiều dài: 16cm. Dùng kẹp mạch máu trong phẫu thuật. Được làm bằng chất liệu thép không gỉ | ISO | Châu Á/tương đương | 85 | 27500 | 2337500
1068 | GD1068 | Kẹp col | Cây | Kích thước: 25cm | ISO | Châu Á/tương đương | 2 | 1240470 | 2480940
1069 | GD1069 | Kẹp da | Cái | Ghim khâu da dùng 01 lần Chất liệu: Nhựa y tế, thép không rỉ. Tiệt trùng: ETO Kích thước các cỡ: 6.4mm/ 4.0mm/ 0.57mm. 5.6mm/ 3.8mm/ 0.57mm Số lượng: 35 ghim Ứng dụng: làm liền da và rút ngắn thời gian phẫu thuật | ISO | Châu Á/tương đương | 1058 | 385000 | 407330000
1070 | GD1070 | Kẹp dây nóc tử cung Pozzi | Cái | Kích thước: 25.5cm | ISO/CE | G7/tương đương | 9 | 2900000 | 26100000
1071 | GD1071 | Kẹp đầu vợt có răng | Cây | Kẹp thẳng ngàm răng cưa, dài 25cm | ISO/CE | G7/tương đương | 169 | 414260 | 70009940
1072 | GD1072 | Kẹp đầu vợt có răng | Cây | Được làm bằng chất liệu thép không gỉ, Kẹp thẳng ngàm răng cưa, dài 25cm | ISO | Châu Á/tương đương | 227 | 66000 | 14982000
1073 | GD1073 | Kẹp đầu vợt có răng | Cây | Được làm bằng chất liệu thép không gỉ, Kẹp thẳng ngàm răng cưa, dài 30cm | ISO | Châu Á/tương đương | 5 | 136000 | 680000
1074 | GD1074 | Kẹp đầu vợt không răng | Cây | Kẹp thẳng ngàm trơn nhẵn, dài 25cm | ISO | Châu Á/tương đương | 105 | 434280 | 45599400
1075 | GD1075 | Kẹp điện tim | Bộ |  | ISO | Châu Á/tương đương | 64 | 297000 | 19008000
1076 | GD1076 | Kẹp gắp | cái | Vật liệu kim loại Inox | ISO | Châu Á/tương đương | 70 | 15600 | 1092000
1077 | GD1077 | Kẹp hình tim có răng | Cái |  | ISO | Châu Á/tương đương | 14 | 78000 | 1092000
1078 | GD1078 | Kẹp kim | Cây | Kìm kẹp kim cán vàng, dài 16cm | ISO | Châu Á/tương đương | 57 | 745360 | 42485520
1079 | GD1079 | Kẹp kim | Cây | Kìm kẹp kim cán vàng, dài 18cm | ISO | Châu Á/tương đương | 92 | 776160 | 71406720
1080 | GD1080 | Kẹp mạch máu có mấu thẳng (Kocher) | Cây | Kích thước: 20cm | ISO | Châu Á/tương đương | 260 | 309540 | 80480400
1081 | GD1081 | Kẹp khăn | Cây | Được làm bằng chất liệu thép không gỉ, kích thước: 12 cm | ISO | Châu Á/tương đương | 282 | 27500 | 7755000
1082 | GD1082 | Kẹp lấy dị vật | Cái | chuyên khoa Tai-Mũi-Họng | ISO | Châu Á/tương đương | 1 | 240000 | 240000
1083 | GD1083 | Kẹp mang kim | Cây | Dùng giữ kim khâu trong phẫu thuật, (1743-TC) | ISO/CE | G7/tương đương | 10 | 1870050 | 18700500
1084 | GD1084 | Kẹp mang kim | cái | Cán vàng, kích thước: 14cm 14cm | ISO | Châu Á/tương đương | 10 | 472500 | 4725000
1085 | GD1085 | Kẹp mang kim | cái | Cán vàng, kích thước: 20cm 20cm | ISO | Châu Á/tương đương | 10 | 598000 | 5980000
1086 | GD1086 | Kẹp mang kim Crile-Wood | Cây | Kích thước: 20cm, Được làm bằng chất liệu thép không gỉ | ISO/CE | G7/tương đương | 7 | 1900000 | 13300000
1087 | GD1087 | Kẹp mang kim Hibro | cái | 21024-15 | ISO | Châu Á/tương đương | 5 | 861000 | 4305000
1088 | GD1088 | Kẹp phẫu tích có mấu | Cây | Kích thước: 16cm. Được làm bằng chất liệu thép không gỉ | ISO | Châu Á/tương đương | 167 | 17600 | 2939200
1089 | GD1089 | Kẹp phẫu tích không mấu | Cái | Được làm bằng chất liệu thép không gỉ | ISO | Châu Á/tương đương | 52 | 17600 | 915200
1090 | GD1090 | Kẹp phẫu tích Kantrowitz | Cái | Kích thước: 24cm, cong | ISO/CE | G7/tương đương | 14 | 2759000 | 38626000
1091 | GD1091 | Kẹp phẫu tích mô | Cây |  | ISO | Châu Á/tương đương | 50 | 151351.2 | 7567560
1092 | GD1092 | Kẹp phẫu tích mô | Cây | Có mấu, 2x3 răng, dài 145mm | ISO/CE | G7/tương đương | 10 | 550000 | 5500000
1093 | GD1093 | Kẹp rốn | Cây |  | ISO | Châu Á/tương đương | 9800 | 990 | 9702000
1094 | GD1094 | Kẹp rửa phim | Cái | Kích thước 15x30 cm, thép không rỉ | ISO/CE | Châu Á/tương đương | 15 | 250000 | 3750000
1095 | GD1095 | Kẹp Săn | Cây | Kích thước: 13cm | ISO | Châu Á/tương đương | 12 | 62000 | 744000
1096 | GD1096 | Kẹp tam giác | Cây | Kích thước: 23cm x25mm | ISO | Châu Á/tương đương | 25 | 540400 | 13510000
1097 | GD1097 | Kẹp tử cung | Cái | Kích thước: 24cm, 2 răng, cong, | ISO/CE | G7/tương đương | 14 | 6618000 | 92652000
1098 | GD1098 | Kẹp tứ chi | Bộ |  | ISO | Châu Á/tương đương | 20 | 550000 | 11000000
1099 | GD1099 | Kẹp dây túi dịch khi thay dịch | Cái | Kẹp xanh, dùng trong thẩm phân phúc mạc | CE | Châu Âu/tương đương | 400 | 31460 | 12584000
1100 | GD1100 | Kềm banh mũi trẻ em | cây |  | ISO/CE | Châu Á/tương đương | 125 | 75000 | 9375000
1101 | GD1101 | Kềm bấm xương | Cây | Thép không rỉ | ISO/CE | G7/tương đương | 4 | 123500 | 494000
1102 | GD1102 | Kềm cắt chỉ | Cây | Thép phẫu thuật có đường kính tối đa 2,2mm, (9952/230 TC) | ISO/CE | G7/tương đương | 1 | 8260000 | 8260000
1103 | GD1103 | Kềm cắt gần | Cây | Kềm cắt gần Liston. Thép không gỉ, lưỡi thẳng dài 17cm | ISO | Châu Á/tương đương | 5 | 993300 | 4966500
1104 | GD1104 | Kềm cắt xa | Cây | Kềm cắt xa Liston, bằng thép không gỉ, lưỡi thẳng dài 27cm, cán ngắn | ISO | Châu Á/tương đương | 2 | 3417260 | 6834520
1105 | GD1105 | Kềm kẹp kim | Cây | Kích thước: 14cm, Được làm bằng chất liệu thép không gỉ | ISO | Châu Á/tương đương | 233 | 38500 | 8970500
1106 | GD1106 | Kềm kẹp kim | Cây | Kích thước: 18cm, Được làm bằng chất liệu thép không gỉ | ISO | Châu Á/tương đương | 270 | 33000 | 8910000
1107 | GD1107 | Kềm kẹp kim | Cây | Kích thước: 20cm, Răng xéo mịn, Được làm bằng chất liệu thép không gỉ | ISO | Châu Á/tương đương | 26 | 517116.6 | 13445031.6
1108 | GD1108 | Kềm mang kim Mayo Hegar | Cây | Kềm mang kim Mayo Hegar, cán vàng, thẳng, dài 18cm | ISO | Châu Á/tương đương | 14 | 605220 | 8473080
1109 | GD1109 | Kềm mang kim Mayo Hegar | Cây | Kềm mang kim Mayo Hegar, cán vàng, thẳng, dài 24cm | ISO | Châu Á/tương đương | 5 | 628320 | 3141600
1110 | GD1110 | Kềm nhổ chân răng hàm dưới | Cây | 2500/185 | ISO/CE | G7/tương đương | 1 | 827400 | 827400
1111 | GD1111 | Kềm nhổ chân răng hàm trên | Cây | 2650/286 | ISO/CE | G7/tương đương | 2 | 868350 | 1736700
1112 | GD1112 | Kềm nhổ răng | Cây | Các cỡ | ISO | Châu Á/tương đương | 4 | 100000 | 400000
1113 | GD1113 | Kềm nhổ răng cửa hàm trên | Cây | 2650/1A | ISO/CE | G7/tương đương | 1 | 1680000 | 1680000
1114 | GD1114 | Kềm nhổ răng cửa hàm trên | Cây | 2650/69 | ISO/CE | G7/tương đương | 1 | 1226400 | 1226400
1115 | GD1115 | Kềm nhổ răng cối lớn hàm dưới | CÁI | 2 mấu | ISO | Châu Á/tương đương | 20 | 90000 | 1800000
1116 | GD1116 | Kềm nhổ răng cối lớn hàm trên | CÁI | 2 mấu | ISO | Châu Á/tương đương | 10 | 90000 | 900000
1117 | GD1117 | Kềm sinh thiết nội soi dạ dày | cái | Sử dụng nhiều lần. | ISO/CE | G7/tương đương | 7 | 6468000 | 45276000
1118 | GD1118 | Kềm sinh thiết nội soi phế quản | Cái | Chất liệu thép không rỉ, thân kìm thuôn dài ở đoạn 10 cm đầu, có phủ lớp teflon bên trong giúp đầu kìm hoạt động nhẹ nhàng, dễ dàng đi vào kinh sinh thiết, đường kính 1.8 mm, loại oval, chiều dài làm | ISO/CE | G7/tương đương | 6 | 5500000 | 33000000
1119 | GD1119 | Kim tiêm | Cây | Sô 25G 5/8'. Vỉ đựng kim và đốc kim có chỉ thị màu phân biệt các số kim. | ISO/CE | Châu Á/tương đương | 7800 | 345 | 2691000
1120 | GD1120 | Kim tiêm | Cái | Số 26G 1 1/2. | ISO | Châu Á/tương đương | 230500 | 300.3 | 69219150
1121 | GD1121 | Kim cánh bướm | Cây | Số 21G, 23G, 25G | ISO/CE | Châu Á/tương đương | 100 | 990 | 99000
1122 | GD1122 | Kim chạy thận AVF | Cái | Kim động mạch, cánh xoay, kích thước 16G, chiều dài kim 25mm, chiều dài kim và dây dẫn 30cm. | ISO/CE | Châu Á/tương đương | 151000 | 9500 | 1434500000
1123 | GD1123 | Kim chạy thận nhân tạo | Cặp | 1 kim 16G, 17G dài 25mm có thành siêu mỏng, được vát và mài nhẵn được phủ silicone để ngăn chặn máu đông | CE/CFS/ISO | Châu Á/tương đương | 101000 | 5313 | 536613000
1124 | GD1124 | Kim châm cứu nhiều số | Bộ |  | ISO | Châu Á/tương đương | 482800 | 3850 | 1858780000
1125 | GD1125 | Kim chích gây tê | Cây | Số 27, Thiết kế đầu Quinck với 3 mặt vát, sắc bén; chuôi kim trong suốt có lăng kính pha lê phản quang giúp nhận biết nhanh và dễ dàng khi dịch não tủy chảy ra. ỉ (mm): 0.4 x 88 | ISO/CE | Châu Á/tương đương | 10000 | 27000 | 270000000
1126 | GD1126 | Kim chích lấy máu các loại | Cây | Đầu sắc nhọn tiệt trùng từng cây | ISO | Châu Á/tương đương | 382500 | 363 | 138847500
1127 | GD1127 | Kim chọc dịch màng phổi | Cây | - Kim luồn dạng không cánh, không cửa. - Catheter làm bằng chất liệu ETFE (Ethylene-tetrafluor-ethylene). Đầu catheter dạng SL, ôm sát thân kim, lòng Catheter rộng cho lưu lượng dòng chảy cao. - Tiệt | ISO/CE | Châu Á/tương đương | 4030 | 13860 | 55855800
1128 | GD1128 | Kim chọc dò tủy | Cái | Các cỡ từ 18G-20G-22G-25G-27G. Thiết kế đầu Quinck với 3 mặt vát, sắc bén; chuôi kim trong suốt có lăng kính pha lê phản quang giúp nhận biết nhanh và dễ dàng khi dịch não tủy chảy ra. | ISO/CE | G7/tương đương | 8880 | 16170 | 143589600
1129 | GD1129 | Kim chọc động mạch đùi | Cái | Số 18G. Thiết kế dùng trong kỹ thuật Seldinger.Chất liệu thép không rỉ, Đường kính 1.3mm, dài 70mm Dễ dàng đưa Guide Wire đường kính 0.038”/0.97 mm Được đóng gói vô trùng | ISO/CE | Châu Âu/tương đương | 100 | 34446 | 3444600
1130 | GD1130 | Kim chọc mạch quay, đùi | cái | Vật liệu làm bằng thép không gỉ.. Kích thước: 18G, 19G, 20G, 21G. Có đủ kích thước khác nhau | ISO/CE/FDA | G7/tương đương | 800 | 60000 | 48000000
1131 | GD1131 | Kim chọc mạch quay, đùi | cái | Vật liệu làm bằng thép không gỉ. Kích thước: 18G, 19G, 20G, 21G | ISO/CE | Châu Âu/tương đương | 3700 | 37537.5 | 138888750
1132 | GD1132 | Kim chọc tủy xương | Cây | Kích thước; 16G; 18G, vỏ bằng nhựa, tiệt trùng. | ISO/CE | G7/tương đương | 1230 | 184753.8 | 227247174
1133 | GD1133 | Kim chôn chỉ | Bộ |  | TCCS/ISO | Châu Á/tương đương | 1800 | 8800 | 15840000
1134 | GD1134 | Kim điện cơ sử dụng nhiều lần | Cây | Dài 30mm, đường kính 0.40mm (chuẩn 27G), diện tích ghi 0.021mm2. | ISO/CE | Châu Âu/tương đương | 5 | 5775000 | 28875000
1135 | GD1135 | Kim điện cực điện cơ dùng 1 lần | Cây | Mũi 15 độ, dài 37mm, chuẩn 26G (0.46mm), diện tích ghi 0.07mm2 | ISO/CE/FDA | G7/tương đương | 1000 | 184800 | 184800000
1136 | GD1136 | Kim gây tê răng | Cái | - Răng khóa được thiết kế chắc chắn khi vặn kim vào. - Kim sắc bén, nhọn giảm cảm giác đau, khó chịu cho bệnh nhân. - Size: 27G x 13/16" (0.40 x 30mm; 0.40 x 21mm) | ISO/CE | G7/tương đương | 76550 | 1476.2 | 113003110
1137 | GD1137 | Kim gây tê tủy sống | Cây | Thiết kế đầu Quinck với 3 mặt vát, sắc bén; chuôi kim trong suốt có lăng kính pha lê phản quang giúp nhận biết nhanh và dễ dàng khi dịch não tủy chảy ra. các cỡ số 20, 25, 27 x 3 1/2" (88mm) | ISO/CE | G7/tương đương | 45760 | 16500 | 755040000
1138 | GD1138 | Kim gây tê tủy sống | Cây | Thiết kế đầu Quinck với 3 mặt vát, sắc bén; chuôi kim trong suốt có lăng kính pha lê phản quang giúp nhận biết nhanh và dễ dàng khi dịch não tủy chảy ra. ỉ (mm): 29 x 3 1/2 88mm | ISO/CE | G7/tương đương | 3570 | 44000 | 157080000
1139 | GD1139 | Kim kích thích điện cơ và tiêm thuốc sử dụng 1 | Cây | Dài 37mm, chuẩn 26G (đường kính 0.44mm), đây dài 75cm (30 inch), chuôi kết nối chuẩn DIN 42 802 | ISO/CE | Châu Âu/tương đương | 5 | 577500 | 2887500
1140 | GD1140 | Kim khâu | cái | 3 cạnh tam giác | ISO | Châu Á/tương đương | 10600 | 892 | 9455200
1141 | GD1141 | Kim khâu | cái | Cong, tròn | ISO | Châu Á/tương đương | 32000 | 892 | 28544000
1142 | GD1142 | Kim Laser nội mạch | Bộ | Kim quang + kim luồn tĩnh mạch | TCCS/ISO | Châu Á/tương đương | 3000 | 40200 | 120600000
1143 | GD1143 | Kim luồn an toàn có cánh không cổng | Cây | Chất liệu Vialon, thành mỏng đàn hồi ,có 6 đường cản quang ngầm. Kim luồn lưu được lâu ngày, làm giảm các biến chứng; - Có dấu hiệu nhận biết dòng máu tại đầu kim. - Nút bấm trên thân kim giúp kim rút vào khi đã đưa kim luồn thành công vào thành mạch; - Van 1 chiều ngăn máu chảy ngược; - Đầu kim 3 mặt vát, sắc bén, dễ xuyên qua da và thành mạch. Các cỡ: 14G - 24G | CE | G7/tương đương | 2000 | 24000 | 48000000
1144 | GD1144 | Kim luồn tĩnh mạch an toàn | Cây | Số: G18 | ISO/CE | Châu Á/tương đương | 34800 | 9009 | 313513200
1145 | GD1145 | Kim luồn tĩnh mạch an toàn | Cây | Số: G20 | ISO/CE | Châu Á/tương đương | 72850 | 9009 | 656305650
1146 | GD1146 | Kim luồn tĩnh mạch an toàn | Cây | Số: G22 | ISO/CE | Châu Á/tương đương | 433100 | 9009 | 3901797900
1147 | GD1147 | Kim luồn tĩnh mạch an toàn | Cây | Số: G24 | ISO/CE | Châu Á/tương đương | 59400 | 9702 | 576298800
1148 | GD1148 | Kim luồn tĩnh mạch có cánh có cổng | Cây | Các số 18-22 G. Chất liệu Vialon thành mỏng đàn hồi ,có 6 đường cản quang ngầm. Kim luồn lưu được lâu ngày, làm giảm các biến chứng. Đầu kim 3 mặt vát, sắc bén, dễ xuyên qua da và thành mạch. | CE | Châu Á/tương đương | 2000 | 20100 | 40200000
1149 | GD1149 | Kim luồn tĩnh mạch không cánh không cổng | Cây | Các số 18G-22G. Chất liệu Vialon lưu được 96 giờ, mềm mại không tổn thương thành mạch, phục hồi trạng thái khi bị bẻ gãy hoặc uốn cong, giúp giảm các biến chứng. | ISO/CE/FDA | Châu Á/tương đương | 300 | 12500 | 3750000
1150 | GD1150 | Kim luồn tĩnh mạch không cánh không cửa | Cây | Các số 14-24G. Loại không cách, không cửa, kim sắc bén các cỡ | ISO/CE | Châu Á/tương đương | 15500 | 6906.9 | 107056950
1151 | GD1151 | Kim luồn tĩnh mạch SURFLO không cách không cửa | Cây | - Kim không cánh, không cửa. - Catheter làm bằng chất liệu ETFE (Ethylene-tetrafluor-ethylene). Đầu catheter dạng SL, ôm sát thân kim, lòng Catheter rộng cho lưu lượng dòng chảy cao. - Tiệt trùng bằng chùm tia điện tử. - Size: Các số: 14G - 24G. 18G x 2" (51mm); 20G x 1 1/4" (32mm) | ISO/CE | Châu Á/tương đương | 700 | 13500 | 9450000
1152 | GD1152 | Kim luồn tĩnh mạch không cánh SURFLO IV catheter các số | cây | Các số 14Ga, 16Ga, 18Ga, 20Ga, 22Ga | ISO/CE | Châu Á/tương đương | 1000 | 13000 | 13000000
1153 | GD1153 | Kim luồn tĩnh mạch | Cây | Số 14G | ISO | Châu Á/tương đương | 1000 | 12600 | 12600000
1154 | GD1154 | Kim luồn tĩnh mạch | Cây | Số 16G | ISO | Châu Á/tương đương | 1510 | 2656.5 | 4011315
1155 | GD1155 | Kim luồn tĩnh mạch | Cây | Số G18: 1.3x33mm, có dù che đầu sắt, sau khi rút kim ra | CE | Châu Á/tương đương | 25420 | 17186.4 | 436878288
1156 | GD1156 | Kim luồn tĩnh mạch | Cây | Số 20G: 1.1x33mm, có dù che đầu sắt, sau khi rút kim ra, có chất liệu FEP | CE | Châu Á/tương đương | 45990 | 17186.4 | 790402536
1157 | GD1157 | Kim luồn tĩnh mạch | Cây | Số 22G: 0.9x25mm, lưu lượng 36ml/p,Có dù che đầu sắt, sau khi rút kim ra. | CE | Châu Á/tương đương | 207050 | 17186 | 3558361300
1158 | GD1158 | Kim luồn tĩnh mạch | Cây | Số 24G: 0.7x25mm, lưu lượng 36ml/p,Có dù che đầu sắt, sau khi rút kim ra | CE | Châu Á/tương đương | 403090 | 16401 | 6611079090
1159 | GD1159 | Kim luồn tĩnh mạch | Cây | Các số từ G16 - G24. Chất liệu Polyurethane: không Pyrogen, không latex, không PVC. Đầu kim bảo vệ an toàn 2 lớp (kim loại và nhựa bao bọc). Đầu kim phủ silicone, lưu 72 giờ. Số đường Cản Quang 3. Nguyên liệu Poly-Urethane giúp lưu kim 96 giờ. Có cánh, có cổng, có đầu chặn kim an toàn 2 lớp kim loại và nhựa | ISO/EN | Châu Á/tương đương | 24000 | 18353 | 440472000
1160 | GD1160 | Kim luồn tĩnh mạch trung tâm | cái | Số G14. Catheter tĩnh mạch trung tâm theo phương pháp Branula, có đường cản quang ngầm | ISO/CE | G7/tương đương | 100 | 230000 | 23000000
1161 | GD1161 | Kim luồn tĩnh mạch trung tâm | cái | Số G16. Catheter tĩnh mạch trung tâm theo phương pháp Branula, có đường cản quang ngầm | ISO/CE | G7/tương đương | 100 | 310000 | 31000000
1162 | GD1162 | Kim nha | cây | Số 27 | ISO | G7/tương đương | 500 | 1500 | 750000
1163 | GD1163 | Kim sinh thiết bán tự động | Cây | Đường kính 16G-20G dài 10-15-20cm. Có đường dẫn, dùng sinh thiết mô mềm | ISO | G7/tương đương | 600 | 480000 | 288000000
1164 | GD1164 | Kim sinh thiết bán tự động, | Cây | Sinh thiết tuyến vú đường kính 14G, dài 10-15cm. Dùng sinh thiết tuyến vú | ISO | G7/tương đương | 200 | 400000 | 80000000
1165 | GD1165 | Kim sinh thiết dùng một lần | Cái | Mô tả: - Kim sinh thiết có hỗ trợ hút chân không (Vacuum-assisted breast biopsy -VABB) dùng sinh thiết tổn thương ở vú bằng máy có hỗ trợ bằng lực chân không, tương thích máy Bexcore System- BXS100. - Thông số kích thước kim: 8G hoặc 10G - Hãng sản xuất: Medical Co.,ltd. | ISO | Châu Á/tương đương | 20 | 8000000 | 160000000
1166 | GD1166 | Kim sinh thiết lõi | Cây | Đường kính 16G-18G, dài 10-15-20cm. Dùng sinh thiết mô mềm, có kim dẫn đường. | ISO | G7/tương đương | 800 | 480000 | 384000000
1167 | GD1167 | Kim tiêm nhựa | Cái | Kim tiêm các số 18G, 20G, 23G, 25G, 26G | TCCS/ISO | Châu Á/tương đương | 3163980 | 300.3 | 950143194
1168 | GD1168 | Kim truyền dịch cánh bướm | Bộ |  | ISO | Châu Á/tương đương | 3250 | 1039.5 | 3378375
1169 | GD1169 | Kim truyền máu chạy thận nhân tạo | Cây | Kim truyền máu thận nhân tạo,16G, KT:20mm, 15cm, cánh xoay | ISO | Châu Á/tương đương | 46500 | 10279.5 | 477996750
1170 | GD1170 | Kim vùng Stimuplex | cây | Kim G21 dài 100mm, cách điện, thân kim có chia vạch Chuôi kim trong suốt, có nhiều rãnh dễ cầm khi chích, có dây nối để bơm thuốc. Dùng được với máy kích thích thần kinh Stimuplex | ISO | G7/tương đương | 25 | 230000 | 5750000
1171 | GD1171 | Kính bảo hộ | Cái | Chất liệu: Gọng kính bằng nhựa PP, tròng nhựa Acylic | TCCS | Châu Á/tương đương | 380 | 19723 | 7494740
1172 | GD1172 | Kit tiểu cầu đôi | Kit | Bộ kít sử dụng kèm máy gạn tách tiểu cầu tự động, máy có các đặc điểm sau: - Hệ thống SmartRoute – Đơn giản hóa việc cài đặt kit - Vị trí buồng ly tâm được thiết kế tối ưu hóa phù hợp và thuận lợi cho nhiều người với chiều cao khác nhau - Giao diện trực quan giúp người dùng sử dụng dễ dàng với màn hình cảm ứng lớn, thân thiện, quá trình cài đặt qua từng bước 1, thông tin hiển thị rõ ràng, súc tích - Công nghệ gạn tách TriVision với hệ thống giám sát quang học thông minh giúp tối ưu việc phân tách: Tự động loại bạch cầu một cách tối ưu mà không cần thêm bước lọc bạch cầ, bạch cầu còn lại ≤ 1.0x106 /đơn vị, hồng cầu ≤ 4x104/ml - Bù dịch cho người hiến bằng nước muối sinh lý, hạn chế hội chứng LOC (Loss of Consciousness – Mất ý thức mà có thể gây nguy cơ tổn thương cho người hiến khi rời khỏi ghế) - Hệ thống IFC (Intelligent Flow Control) giúp tự động thiết lập tốc độ tối ưu, theo dõi áp lực thời gian thực và số hóa việc kiểm soát tốc độ dòng chảy giúp bảo vệ ven và tạo sự thoải mái cho người hiến. - Kỹ thuật garo ven tự động theo chu kỳ máy giúp an toàn và thoải mái hơn cho người hiến - Bản ghi điện tử giúp dễ dàng thực thi các tài liệu theo chuẩn GMP - Tỉ lệ ACD có thể tùy chỉnh từ 7:1 đến 12:1 - Lượng máu lấy ra tối đa trong mỗi chu kỳ có thể tùy chỉnh từ 150ml đến 300ml - Tốc độ bơm máu vào tối đa có thể chỉnh từ 40 đến 150 ml/phút - Tốc độ trả máu về tối đa là 30 đến 150ml/phút - Tỉ lệ Citrate trả về người hiến có thể tùy chỉnh từ 0.5 mg/kg/phút đến 1.5 mg/kg/phút - Áp lực Cuff khi trong khi lấy ven và chu kỳ lấy vào có thể chỉnh từ 30-120mmHg Bộ kít được sử dụng với ứng dụng thu nhận tiểu cầu đôi đi kèm theo máy AmiCORE với đặc điểm: - 01 kim kích cỡ 17G - 02 túi chứa tiểu cầu bằng nhựa có dung tích 1000ml - 01 túi chứa bằng nhựa có dung tích 1000ml - 02 túi chứa bằng nhựa có dung tích 600ml - 02 bộ lọc kháng khuẩn với kích thước lỗ lọc 0.2 micron Khối tiểu cầu sau khi đưa vào túi chứa được bảo quản 5 ngày ở nhiệt độ 20 đến 24 độ C Mỗi túi chứa có thể lưu trữ tối đa 4.7x1011 LRAPs theo khối lượng bảo quản thích hợp. Bộ kít được tiệt trùng bằng chiếu xạ. Đường dẫn chất lỏng vô trùng | ISO/CE | Châu Âu/tương đương | 1500 | 4500000 | 6750000000
1173 | GD1173 | Kit tiểu cầu đơn | Kit | Bộ kít sử dụng kèm máy gạn tách tiểu cầu tự động, máy có các đặc điểm sau: - Hệ thống SmartRoute – Đơn giản hóa việc cài đặt kit - Vị trí buồng ly tâm được thiết kế tối ưu hóa phù hợp và thuận lợi cho nhiều người với chiều cao khác nhau - Giao diện trực quan giúp người dùng sử dụng dễ dàng với màn hình cảm ứng lớn, thân thiện, quá trình cài đặt qua từng bước 1, thông tin hiển thị rõ ràng, súc tích - Công nghệ gạn tách TriVision với hệ thống giám sát quang học thông minh giúp tối ưu việc phân tách: Tự động loại bạch cầu một cách tối ưu mà không cần thêm bước lọc bạch cầ, bạch cầu còn lại ≤ 1.0x106 /đơn vị, hồng cầu ≤ 4x104/ml - Bù dịch cho người hiến bằng nước muối sinh lý, hạn chế hội chứng LOC (Loss of Consciousness – Mất ý thức mà có thể gây nguy cơ tổn thương cho người hiến khi rời khỏi ghế) - Hệ thống IFC (Intelligent Flow Control) giúp tự động thiết lập tốc độ tối ưu, theo dõi áp lực thời gian thực và số hóa việc kiểm soát tốc độ dòng chảy giúp bảo vệ ven và tạo sự thoải mái cho người hiến. - Kỹ thuật garo ven tự động theo chu kỳ máy giúp an toàn và thoải mái hơn cho người hiến - Bản ghi điện tử giúp dễ dàng thực thi các tài liệu theo chuẩn GMP - Tỉ lệ ACD có thể tùy chỉnh từ 7:1 đến 12:1 - Lượng máu lấy ra tối đa trong mỗi chu kỳ có thể tùy chỉnh từ 150ml đến 300ml - Tốc độ bơm máu vào tối đa có thể chỉnh từ 40 đến 150 ml/phút - Tốc độ trả máu về tối đa là 30 đến 150ml/phút - Tỉ lệ Citrate trả về người hiến có thể tùy chỉnh từ 0.5 mg/kg/phút đến 1.5 mg/kg/phút - Áp lực Cuff khi trong khi lấy ven và chu kỳ lấy vào có thể chỉnh từ 30-120mmHg Bộ kít được sử dụng với ứng dụng thu nhận tiểu cầu đơn đi kèm theo máy AmiCORE với đặc điểm: - 01 kim kích cỡ 17G - 01 túi chứa tiểu cầu bằng nhựa có dung tích 1000ml - 01 túi chứa bằng nhựa có dung tích 1000ml - 02 túi chứa bằng nhựa có dung tích 600ml - 02 bộ lọc kháng khuẩn với kích thước lỗ lọc 0.2 micron Khối tiểu cầu sau khi đưa vào túi chứa được bảo quản 5 ngày ở nhiệt độ 20 đến 24 độ C Túi chứa có thể lưu trữ tối đa 4.7x1011 LRAPs theo khối lượng bảo quản thích hợp. Bộ kít được tiệt trùng bằng chiếu xạ. Đường dẫn chất lỏng vô trùng | ISO/CE | Châu Âu/tương đương | 3000 | 3000000 | 9000000000
1174 | GD1174 | Khay đựng dụng cụ inox | Cái | Kích thước: 30 x 40 x 2cm | ISO | Châu Á/tương đương | 247 | 132000 | 32604000
1175 | GD1175 | Khay đựng dụng cụ inox | Cái | Kích thước: 30 x 40 x 4cm | ISO | Châu Á/tương đương | 175 | 159500 | 27912500
1176 | GD1176 | Khay đựng dụng cụ mayo phòng mổ | CÁI |  | ISO | Châu Á/tương đương | 15 | 770000 | 11550000
1177 | GD1177 | Khay hạt đậu | Cây | Kích thước: 21cm | ISO/CE | G7/tương đương | 150 | 230029.8 | 34504470
1178 | GD1178 | Khay Hạt Đậu Inox 400ml | Cái | 400ml | TCCS | Châu Á/tương đương | 240 | 43780 | 10507200
1179 | GD1179 | Khay hạt đậu Inox 800ml | Cái | 800ml | TCCS | Châu Á/tương đương | 295 | 80300 | 23688500
1180 | GD1180 | Khay lấy dấu răng | Cái | Vật liệu: nhựa, các cỡ | ISO | Châu Á/tương đương | 100 | 9900 | 990000
1181 | GD1181 | Khăn choàng che ngực khi khám nha | gói | Chất liệu: giấy ghép màng nhựa Kích cỡ: 40 x 50 cm | ISO | Châu Á/tương đương | 126 | 66990 | 8440740
1182 | GD1182 | Khâu chỉnh nha răng số 6 | Cái | Số 31-42 trên, dưới, phải, trái | ISO | G7/tương đương | 90 | 121000 | 10890000
1183 | GD1183 | Khẩu trang | Bộ | 4 lớp, có kính, Kích thước 180 x 95mm, màu Sọc xanh, có dây cột, có lớp chống thấm máu, có kính chống loá, chống hơi (mù sương) | ISO/CE | Châu Á/tương đương | 2100 | 11495 | 24139500
1184 | GD1184 | Khẩu trang | Cái | 3 lớp, có dây đeo tai, tiệt trùng | TCCS/ISO | Châu Á/tương đương | 2292225 | 400 | 916890000
1185 | GD1185 | Khẩu trang | cái | 2 lớp, tiệt trùng, có thanh tựa mũi, vải PP không dệt. Lớp ngoài không thấm nước, Lớp trong thấm nước, tạo sự thoải mái cho người sử dụng. Thanh tựa mũi bằng nhựa PP định hình. Tiệt trùng bằng khí EO. | ISO | Châu Á/tương đương | 400000 | 483 | 193200000
1186 | GD1186 | Khẩu trang | Cái | N95 | ISO/CE | G7/tương đương | 16020 | 26900 | 430938000
1187 | GD1187 | Khẩu trang | cái | than hoạt tính Neomask - NC95, Lọc khí độc | ISO/CE | G7/tương đương | 15 | 100000 | 1500000
1188 | GD1188 | Khí Acetylen tinh khiết | Bình | Độ tinh khiết 99.999% | ISO | G7/tương đương | 2 | 200000 | 400000
1189 | GD1189 | Khí Argon tinh khiết | Bình | Độ tinh khiết 99.999% | ISO | Châu Á/tương đương | 2 | 300000 | 600000
1190 | GD1190 | Khí CO2 | kg | Dung tích 1.5m3, nồng độ CO2 khí ≥ 99,96% | TCCS/ISO | Châu Á/tương đương | 3300 | 21000 | 69300000
1191 | GD1191 | Khí Nitơ tinh khiết | Bình | Độ tinh khiết 99.999% | ISO | G7/tương đương | 2 | 200000 | 400000
1192 | GD1192 | Khí Oxy | Chai | Dung tích 1.5m3, nồng độ oxy khí ≥ 99,96% | TCCS/ISO | Châu Á/tương đương | 4708 | 28000 | 131824000
1193 | GD1193 | Khí Oxy | Chai | Dung tích 6m3, nồng độ oxy khí ≥ 99,96% | TCCS/ISO | Châu Á/tương đương | 23649 | 45000 | 1064205000
1194 | GD1194 | Khí Oxy | Kg | Oxy dạng lỏng nạp vào bồn chứa, nồng độ oxy khí ≥ 99,96% | TCCS/ISO | Châu Á/tương đương | 1013500 | 5500 | 5574250000
1195 | GD1195 | Khóa 3 ngã | Cái | Có dây nối 100cm, Sử dụng với thiết bị truyền dịch, truyền máu lâm sàng | ISO | Châu Á/tương đương | 2980 | 5313 | 15832740
1196 | GD1196 | Khóa 3 ngã | Cái | Có dây nối 25cm, Sử dụng với thiết bị truyền dịch, truyền máu lâm sàng. | ISO | Châu Á/tương đương | 74710 | 4504.5 | 336531195
1197 | GD1197 | Khóa 3 ngã | Bộ | Chất liệu Poly Carbonate. Đường kính trong 0.12" (2.5 mm). Có 3 ngã phù hợp với các mục đích sử dụng khác nhau. Chịu áp lực từ 200-1050 PSI. Hạn sử dụng 3 năm | ISO/FDA | Châu Âu/tương đương | 600 | 105600 | 63360000
1198 | GD1198 | Khóa 3 ngã | cái | Không dây nối. Không bị rò rỉ khi truyền với nhũ dịch béo. Có thể chịu được áp lực cao | ISO/CE | Châu Âu/tương đương | 100 | 10000 | 1000000
1199 | GD1199 | Khớp gối có xi măng di động | Bộ | Bề mặt tiếp xúc của lồi cầu đùi và lớp đệm ≥800mm2 qua đó hạn chế lực tải. Miếng đệm mâm chày có tính di động làm giảm tốc độ bào mòn của polyethylene đến những điểm trên bề mặt khoảng 4-10 lần ít hơn so với khớp cố định. Lồi cầu đùi : bằng hợp kim Cobalt-chrome và molybdene, có 4 kíc cỡ bên trái, 4 kích cỡ bên phải, dùng với xi măng Mâm chày : hợp kim cobalt-chrome và molybdene hoặc thép không gỉ, có chuôi chuẩn hoặc chuôi dài, có 5 kích cỡ Lớp đệm : bằng vật liệu polyethylene cao phân tử, có 4 kích cỡ, mỗi kích cỡ có 6 độ dày Xương bánh chè : vật liệu polyethylene, có 3 kích cỡ Xi măng FIX1/ FIX3 | ISO/CE | G7/tương đương | 10 | 57200000 | 572000000
1200 | GD1200 | Khớp gối có xi măng, Single Axis Knee | Bộ | 1. Lồi cầu đùi: với khả năng tăng gấp duỗi tối đa 155˚ - Vật liệu : hợp kim Zimaloy Co-Cr-Mo Alloy - 5 cỡ lồi cầu đùi phải :B, C, D, E, F - 5 cỡ lồi cầu đùi trái : B, C, D, E, F. 2. Mâm chày (Tibial Tray) : Vật liệu: Tivanium Ti-6Al-4V Alloy/ PMMA/ UHMWPE - Có 6 kích cỡ (size) : 1 hoặc 2,3, 4, 5,6. 3. Đĩa đệm mâm chày (Articular Surfaces) Vật liệu: UHMWPE - Độ dày : 10 mm, 12 mm, 14 mm, 17 mm, 20 mm. 4. Xương bánh chè : với khả năng tăng gấp duỗi tối đa 155 độ, phù hợp với hình học của các thành phần xương đùi LPS-Flex với bề mặt khớp nối của nó cho phép giảm tối thiểu diện tích tiếp xúc trong uốn cong | ISO/CE | G7/tương đương | 15 | 52250000 | 783750000
1201 | GD1201 | Khớp gối toàn phần Vega FB | Bộ | Khớp gối cố định toàn phần mâm chày không đối xứng, chất liệu chính làm bằng hợp kim Cobalt-Chrome Molybdenum (CoCrMo) đánh bóng bề mặt, bên ngoài được phủ bởi các lớp hợp kim chromium nitride, chromium carbon nitride (approx. 2.0 μm thick) và ngoài cùng phủ lớp zirconium nitride (approx. 2.5 μm thick) nhằm hạn chế tối thiểu các trường hợp bệnh nhân mẫn cảm với Cobalt và Chrome, lồi cầu đùi đa trục dạng J, thiết kế 3 độ chêm mặt cắt trước làm giảm thiểu mất xương và tăng diện tích tiếp xúc của lồi cầu lên bề mặt xương, gập gối tối đa 160 độ. Lồi cầu có các Size F1, F2, F3, F4, F5, F6, F7: Lớp đệm mâm chày được làm bằng vật liệu cao cấp Beta Polyethylent ( UHMWPE -ISO 5834-2 ) có kích thướt 10,12,14,16,18,20 mm, thiết kế nghiên sau 3 độ làm giảm nguy cơ trật khớp. Mâm chày thiết kế dạng vây cá gồm các size: T0, T1, T2, T3, T4, T5. | ISO/CE | G7/tương đương | 10 | 65000000 | 650000000
1202 | GD1202 | Khớp háng bán phần có xi măng | Bộ | 1. Cuống khớp Filler chất liệu thép không gỉ; Cổ 5°42'30'' côn 12/14 các cỡ từ 8,9,10,11,12,13,14,15,16,18,20. Chiều dài từ 125 mm đến 190 mm. 2. Vỏ đầu chỏm+ Lót đầu chỏm : Vỏ đầu chất liệu thép không gỉ theo tiêu chuẩn iso 5832-1D. Hai tâm vận động di động kép. Hạn chế bào mòn lót đầu chỏm. + Đường kính ngoài: 25 cỡ từ 38-62 mm với mỗi bước tăng 1mm + Lót đầu chỏm Vật liệu : Polyetylene cao phân tử (UHMWPE). theo tiêu chuẩn iso 5834-1/2 + 1.4441. 3. Chỏm khớp: có hai loại: Đường kính 22 mm : dùng với vỏ đầu chỏm đường kính 38;39;40 mm, Đường kính chỏm 28 mm: dùng với vỏ đầu chỏm đường kính từ 41 đến 62 mm mỗi bước tăng 1 mm 4. Xi măng: Đóng gói 40 gam, có kháng sinh gentafix. 5. Nút chặn xi măng: Vật liệu tự tiêu Cemstop đường kính 8,10,12,14,16,18 | ISO/CE/FDA | G7/tương đương | 35 | 36000000 | 1260000000
1203 | GD1203 | Khớp háng bán phần có xi măng loại chuôi dài | Bộ | Khớp háng lưỡng cực có xi măng loại chuôi dài.1. ổ cối.Cấu tạo bởi 2 lớp: lớp ngoài làm bằng Cobalt-Chrome (CoCr), lớp bên.trong làm bằng Polyethylene cao phân tử.2. Đầu xương đùi:Vật liệu: Cobalt-Chr | ISO/CE | G7/tương đương | 20 | 49000000 | 980000000
1204 | GD1204 | Khớp háng bán phần cổ rời có xi măng | Bộ | 1. Đầu lưỡng cực: Cobalt - Chrome, đường kính bao gồm các cỡ từ 36mm đến 65mm với mỗi kích cỡ tăng 1mm. 2. Lớp lót rời được làm bằng Polyethylene (UHMWPE) cao phân tử, liên kết ngang, có vòng nhẫn kh | ISO/CE/FDA | G7/tương đương | 10 | 31000000 | 310000000
1205 | GD1205 | Khớp háng bán phần cổ rời không xi măng chuôi TL | Bộ | 1 Bộ bao gồm 4 phần riêng lẻ : Cuống xương đùi, chỏm xương đùi, vỏ đầu chỏm, lớp đệm. 1. Vỏ đầu chỏm (Shell) : - Đầu chỏm có thể lựa chọn linh hoạt các cỡ 22mm, 26mm, 28 mm và 32 mm để lắp vào chuôi khớp để đáp ứng nhu cầu và sở thích của phẫu thuật viên - Cỡ đầu chỏm = 28mm , Cỡi vỏ chỏm = 44mm, 50mm ,60 mm ( Đa hiệu số trung tâm, cung cấp tỷ lệ quay đồng đều ) - Kích cỡ : + Kích cỡ 38 hoặc 39,40,41,42,43,44,45,46,47,48,49,50,51,52,53,54,55,57,58 mm với mỗi bước tăng 1 mm + Kích cỡ 60,62,64,66,68,70,72 mm với mỗi bước tăng 2 mm. 2. Lớp đệm (Liner) : yêu cầu phải có khả năng tách rời với vỏ đầu chỏm (Shell) thành 1 phần riêng biệt - Đường kính trong là 22mm thì đường kính ngoài là từ 38-60 mm - Đường kính trong là 26mm thì đường kính ngoài là từ 40-72 mm - Đường kính trong là 28mm thì đường kính ngoài là từ 44-72 mm - Đường kính trong là 32mm thì đường kính ngoài là từ 47-72 mm 3. Cuống khớp - Bề mặt phủ sợi Metal - Chuôi Versys: Chiều dài cổ có cải tiến giúp cho chiều dài chân và Offset được đảm bảo, góc cổ chuôi 135 độ phủ sợi titan. - Đường kính phần thân được gia tăng 1mm ở cả hai loại chuôi tiêu chuẩn và LM giúp tăng cường khả năng bám khít - Đầu ngoại biện được thiết kế thuôn về đầu xa và được đánh bóng, giúp cố định đầu xa và giảm lực tải - Kích cỡ chuôi (Stem Size) : 9 đến 20, mỗi bước tăng 1 - Chiều dài chuôi (Stem Length) : 110, 115, 120, 125, 130, 135, 140, 145, 150, 155 mm 4. Đầu chỏm xương đùi (femoral head) : - Vật liệu : Cobalt-Chrome (Zimaloy) Alloy. - Đường kính đầu (head) : 28 mm (0, ±3.5, +7, +10.5). | ISO/CE | G7/tương đương | 30 | 41800000 | 1254000000
1206 | GD1206 | Khớp háng bán phần không xi măng (Cementless Bipolar Hip System). | Bộ | 1. Cuống khớp phủ HA( hydroxyl apatide) làm tăng khả năng kích thích tạo xương, chất liệu titanium TA6V ELI ISO 5832-3.góc cổ chuôi, 130 độ, 135 độ , côn 5°42'30'' (12/14) - 60 (9/11) các cỡ: 6,7, 8,9,10,11,12,13,14,15,16,18,20. chiều dài từ 125 mm đến 190 mm. 2. Vỏ đầu chỏm+ Lót đầu chỏm : Vỏ đầu chất liệu thép không gỉ theo tiêu chuẩn iso 5832-1D đường kính từ 38 đến 62 mm + Đường kính ngoài: 25 cỡ từ 38-62 mm với mỗi bước tăng 1mm + Lót đầu chỏm Vật liệu : Polyetylene cao phân tử (UHMWPE). theo tiêu chuẩn iso 5834-1/2 + 1.4441 3. Chỏm khớp: có hai loại: Đường kính 22 mm : dùng với vỏ đầu chỏm đường kính 38;39;40 mm, Đường kính chỏm 28 mm: dùng với vỏ đầu chỏm đường kính từ 41 đến 62 mm mỗi bước tăng 1 mm. Chiều dài cổ: - 3.5 ; +0; +3.5; +7 mm. | ISO/CE | G7/tương đương | 50 | 47000000 | 2350000000
1207 | GD1207 | Khớp háng bán phần không xi măng | Bộ | Stem: có taper 8/10 & 12/14, đường cắt xương 55°, có cánh & rãnh chống xoay chuyên biệt, giúp chống xoay ở đầu gần. Bề mặt vùng chịu lực chính ở đầu gần được phủ lớp với Công nghệ Plasmamore µ-CaP ( +20% µm calcium phosphate CaP) , Chuôi bằng hợp kim ISOTAN F-Titanium forged alloy (Ti6Al4V / ISO 5832-3). Head: Có biên độ xoay 135º, đầu gắng chỏm 22mm cho Bipolar có đường kính 39mm - 43mm, chỏm 28mm cho Bipolar cho đường kính 43mm - 55mm. Có nhiều size S, M, L, XL, XXL. Cup bipolar: chất liệu Ultra high molecular weight polyethylene UHMWPE, (ISO 5834-2), Implant Stainless steel ISO 5832-1 có các size 39mm-55mm, có vòng khóa chống trật. | ISO/CE | G7/tương đương | 40 | 49500000 | 1980000000
1208 | GD1208 | Khớp háng bán phần không xi măng | Bộ | 1 Bộ bao gồm 4 phần riêng lẻ : Cuống xương đùi, chỏm xương đùi, vỏ đầu chỏm, lớp đệm. 1. Cuống khớp - Bề mặt phủ sợi Metal - Chuôi Versys: Chiều dài cổ có cải tiến giúp cho chiều dài chân và Offset được đảm bảo, góc cổ chuôi 135 độ phủ sợi titan, bao gồm 4 phần cuống khớp, chỏm xương đùi, vỏ đầu chỏm, lớp đệm. - Đường kính phần thân được gia tăng 1mm ở cả hai loại chuôi tiêu chuẩn và LM giúp tăng cường khả năng bám khít - Đầu ngoại biện được thiết kế thuôn về đầu xa và được đánh bóng, giúp cố định đầu xa và giảm lực tải - Kích cỡ chuôi (Stem Size) : 9 đến 20, mỗi bước tăng 1 - Chiều dài chuôi (Stem Length) : 110, 115, 120, 125, 130, 135, 140, 145, 150, 155 mm 2. Đầu chỏm xương đùi (femoral head) : - Vật liệu : Cobalt-Chrome (Zimaloy) Alloy. - Đường kính đầu (head) : 28 mm (0, ±3.5, +7, +10.5). 3. Vỏ đầu chỏm (Shell) : - Đầu chỏm có thể lựa chọn linh hoạt các cỡ 22mm, 26mm, 28 mm và 32 mm để lắp vào chuôi khớp để đáp ứng nhu cầu và sở thích của phẫu thuật viên - Cỡ đầu chỏm = 28mm , Cỡi vỏ chỏm = 44mm, 50mm ,60 mm ( Đa hiệu số trung tâm, cung cấp tỷ lệ quay đồng đều ) - Kích cỡ : + Kích cỡ 38 hoặc 39,40,41,42,43,44,45,46,47,48,49,50,51,52,53,54,55,57,58 mm với mỗi bước tăng 1 mm + Kích cỡ 60,62,64,66,68,70,72 mm với mỗi bước tăng 2 mm. 4. Lớp đệm (Liner) : yêu cầu phải có khả năng tách rời với vỏ đầu chỏm (Shell) thành 1 phần riêng biệt - Đường kính trong là 22mm thì đường kính ngoài là từ 38-60 mm - Đường kính trong là 26mm thì đường kính ngoài là từ 40-72 mm - Đường kính trong là 28mm thì đường kính ngoài là từ 44-72 mm - Đường kính trong là 32mm thì đường kính ngoài là từ 47-72 mm | ISO/CE | G7/tương đương | 30 | 40000000 | 1200000000
1209 | GD1209 | Khớp háng lưỡng cực | Bộ | Thông số kỹ thuật chi tiết: 1. Có vòng nhẫn khóa cuốn dẹp chống xoay chống lún, không xi măng. Cuống khớp phủ HA( hydroxyl apatide) làm tăng khả năng kích thích tạo xương, chất liệu titanium TA6V ELI ISO 5832-3.góc cổ chuôi, 130 độ, 135 độ , côn 5°42'30'' (12/14) - 60 (9/11) các cỡ: 6,7, 8,9,10,11,12,13,14,15,16,18,20. chiều dài từ 125 mm đến 190 mm. 2. Vỏ đầu chỏm+ Lót đầu chỏm : Vỏ đầu chất liệu thép không gỉ theo tiêu chuẩn iso 5832-1D đường kính từ 38 đến 62 mm + Đường kính ngoài: 25 cỡ từ 38-62 mm với mỗi bước tăng 1mm + Lót đầu chỏm Vật liệu : Polyetylene cao phân tử (UHMWPE). theo tiêu chuẩn iso 5834-1/2 + 1.4441 3. Chỏm khớp: có hai loại: Đường kính 22 mm : dùng với vỏ đầu chỏm đường kính 38;39;40 mm, Đường kính chỏm 28 mm: dùng với vỏ đầu chỏm đường kính từ 41 đến 62 mm mỗi bước tăng 1 mm. Chiều dài cổ: - 3.5 ; +0; +3.5; +7 mm. | ISO/CE | G7/tương đương | 10 | 45000000 | 450000000
1210 | GD1210 | Khớp háng lưỡng cực cuốn dài không xi măng: cuốn có cổ dẹp dài xẽ rãnh phủ HA toàn thân, đầu xương đùi, đầu lưỡng cực vòng nhẫn khóa. | Bộ | 1 Bộ bao gồm 4 phần riêng lẻ : Cuống xương đùi, chỏm xương đùi, vỏ đầu chỏm, lớp đệm. 1. Cuống xương đùi (Stem) : - Vật liệu : Ti6Al7Nb Protasul-100. - Góc cổ chuôi (Neck Angle) : 135°. - Độ dài chuôi: 190mm, 225mm, 265mm, 305mm + Chuôi khớp Wagner dài 190 mm thì đường kính từ 14mm đến 20mm + Chuôi khớp Wagner dài 225 mm thì đường kính từ 14mm đến 22mm + Chuôi khớp Wagner dài 265 mm và 305mm thì đường kính từ 14mm đến 25mm 2. Đầu xương đùi Versys: chất liệu Cobalt-Chrome (Zimaloy) Alloy. Đường kính đầu : 28 mm (-3.5, 0, +3.5, +7, +10.5 mm ) 3. Vỏ đầu chỏm (Shell) : - Đầu chỏm có thể lựa chọn linh hoạt các cỡ 22mm và 28 mm để lắp vào chuôi khớp để đáp ứng nhu cầu và sở thích của phẫu thuật viên - Cỡ đầu chỏm = 28mm , Cỡi vỏ chỏm = 44mm, 50mm ,60 mm ( Đa hiệu số trung tâm, cung cấp tỷ lệ quay đồng đều ) - Kích cỡ : + Kích cỡ 38 hoặc 39,40,41,42,43,44,45,46,47,48,49,50,51,52,53,54,55,57,58 mm với mỗi bước tăng 1 mm + Kích cỡ 60,62,64,66,68,70,72 mm với mỗi bước tăng 2 mm. 4. Lớp đệm (Liner) : yêu cầu phải có khả năng tách rời với vỏ đầu chỏm (Shell) thành 1 phần riêng biệt - Đường kính trong là 22mm thì đường kính ngoài là từ 38-60 mm - Đường kính trong là 28mm thì đường kính ngoài là từ 44-72 mm | ISO/CE/FDA | G7/tương đương | 30 | 58000000 | 1740000000
1211 | GD1211 | Khớp háng toàn phần cổ rời không xi măng Ceramic on Ceramic | Bộ | . Chuôi xương đùi: Góc cổ chuôi 135 độ. Vật liệu : bên ngoài phủ toàn phần Hydroxyapatite và porous titanium (T40) (bên dưới), độ dày khoảng 80-120µm, bên trong là hợp kim Titanium 6 - Aluminium 4 - Vanadium (TA6V Alloy). Cổ chuôi 12/14 mm, hình ê-líp và được đánh bóng gương Có 08 kích cỡ: 9, 10, 11, 12, 13, 14, 15, 16. Rãnh ngang chống lún, rãnh dọc chống xoay. 2. Đầu xương đùi: Chất liệu : thuần alumina tinh khiết cao theo tiêu chuẩn ISO 6474 (CERAMTEC). Kích cỡ: 28mm với các size -3.5;0;+3.5 3. Ổ cối: Phủ toàn phần hydroxyapatite bên ngoài, bề mặt vành ngoài có đinh nhọn cố định; chống xoay, trên đỉnh ổ cối có đinh nhọn; chống lật và xoay; hoặc có lỗ để bắt vít. Vật liệu : Hợp kim Titanium Alloy (TA6V). Kích cỡ : 46-62 mm với bước tăng 2 mm. 4. Lớp đệm: Vật liệu: thuần alunima tinh khiết cao theo tiêu chuẩn ISO 6474 (CERAMTEC). Đường kính trong: 28, 32 mm. Đường kính ngoài: 46-62 mmKhớp háng toàn phần cổ rời không xi măng Ceramic on Ceramic gồm: 1. ổ cối: làm bằng Titanium phủ chất kích thích xương HA, có lỗ bắt vít đa hướng ổ cối, có vòng nhẫn khóa lớp lót, gồm đường kính các | ISO/CE | G7/tương đương | 10 | 68000000 | 680000000
1212 | GD1212 | Khớp háng toàn phần không xi măng chỏm lớn (Cementless Hip System) | Bộ | 1. Cuống khớp : Làm bằng Vật liệu titanium TA6V ELLI phủ HAP ( hydroxyl apatide) làm tăng khả năng kích thích tạo xương đạt tiêu chuẩn iso 5832-3/ASTM F136. góc cổ chuôi, 130 độ, 135 độ , côn 5°42'30'' (12/14) - 60 (9/11) các cỡ: 6,7, 8,9,10,11,12,13,14,15,16,18,20. chiều dài từ 125 mm đến 190 mm. 2. Ổ cối không xi măng: Vật liệu TA6V ELIphủ HA ( hydroxyl apatite) đường kính: 44 - 62 mm có 5 lỗ để bắt vít. đạt tiêu chuẩn iso 5832-3/ASTM F136. 3. Lót ổ cối: Chất liệu UHMWPE bờ chống trật khớp 8 độ. 4. Vít ổ cối: Chất liệu titanium TA6V ELI đường kính 6.5mm dài từ 15 mm đến 50 mm tiêu chuẩn iso 5832-3/ASTM F136 5. Chỏm khớp: Đường kính 28 mm, chiều dài cổ: - 3.5 ; +0; +3.5; +7 mm. Đạt tiêu chuẩn ISO 13485: 2003; | ISO/CE | G7/tương đương | 30 | 55000000 | 1650000000
1213 | GD1213 | Khớp háng toàn phần không xi măng | Bộ | 1 Bộ bao gồm 4 phần riêng lẻ : Cuống xương đùi, chỏm xương đùi, ổ cối, lớp đệm. 1/ Chuôi M/L Taper dạng chuôi corail kiểu chuôi đóng Press Fit : + Cổ Côn loại 12/14 + Gốc cổ chuôi 131 độ thích hợp hơn với người Châu Á, thiết kế nghiêng 10 độ chống trật + Cấu tạo từ Hợp chất Tianium ( Ti-6Al-4V ) Phủ hạt plasma, lớp phủ dày 0.5mm. + Kiểu Cấu tạo : Giảm thiểu vùng vai của chuôi. Thuôn nhỏ, có rãnh tới phần đầu xa. Extended offset bù đắp chiều dài cổ. Thiết kế chơn bóng đầu xa. 2. Chỏm xương đùi (femoral head) : - Vật liệu : Cobalt-Chrome (Zimaloy) Alloy. - Đường kính đầu (head) : 28 (0, ±3.5, +7, +10.5) mm. 3. Ổ cối (Shell) : - Vật liệu :Ổ cối Trilogy được phủ bởi sợi Titanium thuần túy. Lớp sợi titanium được gắn kết chặt trên một lớp nền bằng vật liệu Tivanium ( Ti-6Al-4V Alloy ) Kích cỡ đường kính ổ cối từ 36 mm đến 80 mm với mỗi bước tăng 2 mm. 4. Lớp đệm (Liner) : yêu cầu phải có khả năng tách rời với ổ cối(Shell) thành 1 phần riêng biệt. - Vật liệu : Longevity Crosslinked Polyetylene ( Polyetylene cao phân tử ) - Lót ổ cối có đường kình và cỡ cách nhau 2mm, riêng lót 50,52,54mm thì chung một cỡ liner. - Đường kính trong 22, 26, 28, 32, 36 : + Đường kính trong 22 thì đường kính ổ cối từ 36-80mm + Đường kính trong 26 thì đường kính ổ cối từ 42-80mm + Đường kính trong 28 thì đường kính ổ cối từ 44-80mm + Đường kính trong 32 thì đường kính ổ cối từ 48-80mm + Đường kính trong 36 thì đường kính ổ cối từ 58-80mm | ISO/CE | G7/tương đương | 40 | 57000000 | 2280000000
1214 | GD1214 | Khớp háng toàn phần không xi măng | Bộ | Trợ cụ Tương thích với hệ thống định vị OrthoPilot® THA navigation Stem: Có taper 8/10 có biên độ xoay 141° và taper 12/14 có biên độ xoay 135° đường cắt xương 55°, có cánh & rãnh chống xoay riêng biệt, giúp chống xoay ở đầu gần, Bề mặt vùng chịu lực chính ở đầu gần phủ Plasmamore µ-CaP ( +20% µm calcium phosphate CaP), Chất liệu bằng hợp kim ISOTAN F-Titanium forged alloy (Ti6Al4V / ISO 5832-3) Liner: Có bờ chống trật phía sau. Chất liệu bằng Ultra high molecular weight polyethylene (ISO 5834-2), LINER gắn vào Ổ cối bằng cơ chế nén ép cho cả hai do bên trong Ổ cối có thiết kế dạng Cone và nhám. Head: Có đường kính 22mm, 28mm, 32mm, 36mm, 40mm. Chất liệu ISODUR® F Cobalt-chromium forged alloy (CoCrMo / ISO 5832-12) Ổ cối: phủ Plasmapore® Pure titanium (Ti / ISO 5832-2), Plasmapore 40% CaP giúp mau liền xương từ 8-12 tuần, có các size từ 44mm - 62mm thích hợp cho những bện nhân có Ổ cối nhỏ, có 3 lỗ bắt vít hướng 11h, 12h, 13h. Chất liệu Titanium forged alloy (Ti6Al4V / ISO 5832-3) Vít: có các size 16mm, 20mm, 24mm, 28mm, 32mm, 36mm, 40mm, 44mm chất liệu ISOTAN® F Titanium forged alloy (Ti6Al4V / ISO 5832-3) | ISO/CE | G7/tương đương | 30 | 62000000 | 1860000000
1215 | GD1215 | Khớp háng toàn phần không xi măng | Bộ | Trợ cụ Tương thích với hệ thống định vị OrthoPilot® THA navigation Stem: Có taper 8/10 có biên độ xoay lên tới 141° và taper 12/14 có biên độ xoay 135° đường cắt xương 55°, có cánh & rãnh chống xoay riêng biệt, giúp chống xoay ở đầu gần. Bề mặt vùng chịu lực chính ở đầu gần phủ Plasmamore µ-CaP Ceramic On Poly (+20% µm calcium phosphate CaP), Chất liệu bằng hợp kim ISOTAN F-Titanium forged alloy (Ti6Al4V / ISO 5832-3). Ổ cối: Phủ công nghệ Plasmapore 40% CaP giúp mau liền xương từ 8-12 tuần, có các size từ 44mm - 62mm thích hợp cho những bện nhân có Ổ cối nhỏ, có 3 lỗ bắt vít hướng 11h, 12h, 13h. Chất liệu Titanium forged alloy (Ti6Al4V / ISO 5832-3). Liner: Có bờ chống trật phía sau. Chất liệu bằng Ultra high molecular weight polyethylene (ISO 5834-2), LINER gắng vào Ổ cối bằng cơ chế nén ép cho cả hai do bên trong Ổ cối có thiết kế dạng Cone và nhám. Head: Chất liệu bằng Biolox® delta Alumina matrix composite ceramic thế hệ mới nhất. Chịu lực lên đến 140 kN. Có các size 28mm, 32mm, 36mm, 40mm. Vít: có các size 16mm, 20mm, 24mm, 28mm, 32mm, 36mm, 40mm, 44mm chất liệu hợp kim Titanium (ISOTAN F). | ISO/CE | G7/tương đương | 20 | 65000000 | 1300000000
1216 | GD1216 | Khớp háng toàn phần không xi măng | Bộ | 1 Bộ bao gồm 4 phần riêng lẻ : Cuống xương đùi, chỏm xương đùi, ổ cối, lớp đệm. 1. Cuống khớp - Bề mặt phủ sợi Metal - Chuôi Versys: Chiều dài cổ có cải tiến giúp cho chiều dài chân và Offset được đảm bảo, góc cổ chuôi 135 độ phủ sợi titan. - Đường kính phần thân được gia tăng 1mm ở cả hai loại chuôi tiêu chuẩn và LM giúp tăng cường khả năng bám khít - Đầu ngoại biện được thiết kế thuôn về đầu xa và được đánh bóng, giúp cố định đầu xa và giảm lực tải - Kích cỡ chuôi (Stem Size) : 9 đến 20, mỗi bước tăng 1 - Chiều dài chuôi (Stem Length) : 110, 115, 120, 125, 130, 135, 140, 145, 150, 155 mm 2. Chỏm xương đùi (femoral head) : - Vật liệu : Cobalt-Chrome (Zimaloy) Alloy. - Đường kính đầu (head) : 28 (0, ±3.5, +7, +10.5) mm. 3. Ổ cối (Shell) : - Vật liệu :Ổ cối Trilogy được phủ bởi sợi Titanium thuần túy. Lớp sợi titanium được gắn kết chặt trên một lớp nền bằng vật liệu Tivanium ( Ti-6Al-4V Alloy ) Kích cỡ đường kính ổ cối từ 36 mm đến 80 mm với mỗi bước tăng 2 mm. 4. Lớp đệm (Liner) : yêu cầu phải có khả năng tách rời với ổ cối(Shell) thành 1 phần riêng biệt. - Vật liệu : Longevity Crosslinked Polyetylene ( Polyetylene cao phân tử ) - Lót ổ cối có đường kình và cỡ cách nhau 2mm, riêng lót 50,52,54mm thì chung một cỡ liner. - Đường kính trong 22, 26, 28, 32, 36 : + Đường kính trong 22 thì đường kính ổ cối từ 36-80mm + Đường kính trong 26 thì đường kính ổ cối từ 42-80mm + Đường kính trong 28 thì đường kính ổ cối từ 44-80mm + Đường kính trong 32 thì đường kính ổ cối từ 48-80mm + Đường kính trong 36 thì đường kính ổ cối từ 58-80mm | ISO/CE | G7/tương đương | 30 | 47850000 | 1435500000
1217 | GD1217 | Khớp háng toàn phần không xi măng: | Bộ | 1. Cuống khớp xoay kép cuốn dài phủ hoàn toàn HA ( hydroxyl apatide) kích thích tạo xương sớm. Có 3 chốt đầu dưới bắt vít chống lún chống xoay. Vai chuôi có hai lỗ bắt chỉ thép ghép xương vững chắc . Chất liệu titanium TA6V ELI ISO 5832-3 cổ 5°42'30'' côn 12/14 . Có 2 loại chuôi để phân biệt chân trái, chân phải. Chân trái: các cỡ từ 10,12,14,16. đường kính 10; 12 mm cho chân trái chiều dài từ 190;240;290;340 mm Chân phải : Các cỡ 10;12;14;16 đường kính 10;12 mm chiều dài từ 190;240;290;340 mm. 2. Ổ cối không xi măng: Vật liệu TA6V ELIphủ HA ( hydroxyl apatite) đường kính: 44 - 62 mm có 5 lỗ để bắt vít đạt tiêu chuẩn iso 5832-3/ASTM F136. 3. Lót ổ cối: Chất liệu UHMWPE bờ chống trật khớp 8 độ. 4. Vít ổ cối: Chất liệu titanium TA6V ELI đường kính 6.5mm dài từ 15 mm đến 50 mm tiêu chuẩn iso 5832-3/ASTM F136 5. Chỏm khớp: Đường kính 28 mm, chiều dài cổ: - 3.5 ; +0; +3.5; +7 mm1. Cuống xương đùi: làm bằng hợp kim Titanium-Niobium (Ti6Al7Nb), toàn bộ bề mặt được phun nhám và phủ 1 lớp Hydroxyapatite (HA) có độ dày 80 mcm; dạng thẳng, có cấu trúc thân rãnh dọc, rãnh ngang; bờ | ISO/CE | G7/tương đương | 5 | 72000000 | 360000000
1218 | GD1218 | Khớp háng toàn phần không xi măng | Bộ | 1. Cuống khớp xoay kép chống trật, kiểu chén nén ép tự khóa không dùng vít, cuốn dẹp chống xoay chống lún phủ HA toàn cuốn. - Bề mặt phủ sợi Metal - Chuôi Versys: Chiều dài cổ có cải tiến giúp cho chiều dài chân và Offset được đảm bảo, góc cổ chuôi 135 độ phủ sợi titan. - Đường kính phần thân được gia tăng 1mm ở cả hai loại chuôi tiêu chuẩn và LM giúp tăng cường khả năng bám khít - Đầu ngoại biện được thiết kế thuôn về đầu xa và được đánh bóng, giúp cố định đầu xa và giảm lực tải - Kích cỡ chuôi (Stem Size) : 9 đến 20, mỗi bước tăng 1 - Chiều dài chuôi (Stem Length) : 110, 115, 120, 125, 130, 135, 140, 145, 150, 155 mm 2. Chỏm xương đùi (femoral head) : - Vật liệu : Cobalt-Chrome (Zimaloy) Alloy. - Đường kính đầu (head) : 28 (0, ±3.5, +7, +10.5) mm. 3. Ổ cối (Shell) : - Vật liệu :Ổ cối Trilogy được phủ bởi sợi Titanium thuần túy. Lớp sợi titanium được gắn kết chặt trên một lớp nền bằng vật liệu Tivanium ( Ti-6Al-4V Alloy ) Kích cỡ đường kính ổ cối từ 36 mm đến 80 mm với mỗi bước tăng 2 mm. 4. Lớp đệm (Liner) : yêu cầu phải có khả năng tách rời với ổ cối(Shell) thành 1 phần riêng biệt. - Vật liệu : Longevity Crosslinked Polyetylene ( Polyetylene cao phân tử ) - Lót ổ cối có đường kình và cỡ cách nhau 2mm, riêng lót 50,52,54mm thì chung một cỡ liner. - Đường kính trong 22, 26, 28, 32, 36 : + Đường kính trong 22 thì đường kính ổ cối từ 36-80mm + Đường kính trong 26 thì đường kính ổ cối từ 42-80mm + Đường kính trong 28 thì đường kính ổ cối từ 44-80mm + Đường kính trong 32 thì đường kính ổ cối từ 48-80mm | ISO/CE | G7/tương đương | 30 | 50380000 | 1511400000
1219 | GD1219 | Khung giá đỡ (stent) điều trị phình mạch máu não | Cái | Cổ rộng, bóc tách mạch máu não (các cỡ) - Dây dẫn Nitinol - Kết hợp với vi ống thông có đường kính trong 0.0165” – 0.017” - Thích hợp với đường kính mạch máu 2-4mm - Thiết kế lổ mắc lưới bất đối xứng tối ưu hóa - 3 marker cản quang hỗ trợ việc stent chính xác - Các chiều dài: 15, 20, 25, 30, 35 mm - Đường kính: 3.5, 4.0, 4.5 mm | ISO/CE | G7/tương đương | 10 | 54500000 | 545000000
1220 | GD1220 | Khung giá đỡ can thiệp mạch vành |  | Giá đỡ mạch vành tự tiêu bằng hợp kim Magnesium có khả năng tương thích sinh học và khả năng chống đỡ cao - Giá đỡ mạch vành bằng hợp kim Magnesium tự tiêu sinh học trong vòng 12 tháng, được phủ bên ngoài lớp phủ chủ động BIOlute, là lớp phủ bằng polymer PLLA tự tiêu sinh học tẩm thuốc Sirolimus. - Liều lượng thuốc 1.4 μg/mm2 - Hai chỉ điểm kép bằng tantalum ở hai đầu giá đỡ - Độ dầy / Độ rộng thanh giá đỡ: 150 μm /150 μm - Đường kính nở tối đa: Đường kính chuẩn +0.6 mm - Đường kính giá đỡ 3.0, 3.5mm. Chiều dài giá đỡ 15, 20, 25 mm - Loại ống thông chuyển giao nhanh, 6F (tối thiểu. I.D. 0.070"). Thiết diện qua sang thương 1.5 mm. Đường kính dây dẫn tương ứng 0.014". Chiều dài thân hữu dụng 140 cm - Vật liệu bóng Semi-crystalline polymer. - Bơm bóng bung giá đỡ chỉ 1 bước đơn giản (single step) - Hệ thống có lớp phủ kị nước trên bề mặt ở đoạn thân đầu gần và lớp phủ ái nước trên bề mặt ở đoạn thân đầu xa. Có hai chỉ điểm phần thân được đặt trên đoạn hypotube để cho biết khi nào đầu típ của hệ thống mang giá đỡ đi ra khỏi ống thông can thiệp, tại vị trí 92cm (đối với kĩ thuật đi đường cánh tay) và vị trí 102 cm (đối với kĩ thuật đi đường đùi) tính từ điểm cuối đầu xa của hệ thống mang giá đỡ. - Đường kính thân đoạn gần /đoạn xa: 2.0F/ 2.9F - Áp lực chuẩn (NP) 10 atm. Áp lực tối đa cho phép (RBP) 16 atm | ISO/CE | Châu Âu/tương đương | 5 | 62000000 | 310000000
1221 | GD1221 | Khung giá đỡ động mạch vành | cái | Khung giá đỡ động mạch vành các cỡ phủ thuốc Sirolimus có phủ lớp polymer sinh học tự tiêu, thiết kế open cell giúp các nhánh phụ truy cập tối ưu.Khung giá đỡ: khung cobalt-crom (CoCr L605), khung có | ISO/CE | G7/tương đương | 25 | 44550000 | 1113750000
1222 | GD1222 | Khung giá đỡ mạch vành | Cái | Stent động mạch vành bằng Cobalt-Chromium các cỡ * Chất liệu: Chrome-Cobalt L605. * Khẩu kính nhỏ 0.034: Đặc biệt có thể uốn theo đường cong sinh lý mạch máu, đi qua tổn thương hẹp khít dễ dàng. Ái nước (trơn, dễ luồn), mềm mịn (linh hoạt, dể uốn theo đường đi động mạch vành.) * Thành stent mỏng 0.07mm đủ cứng để đảm bảo thành mạch không xẹp và không làm mất đường cong sinh lý mạch máu. * Các lớp polymer giải phóng sirolimus trong quá trình kiểm soát thời gian phân hủy sinh học chậm (kéo dài khoảng 8 tuần), ức chế quá trình hình thành neointime. * Lớp phủ sáng tạo cho việc phân phối thuốc nhất quán và có kiểm soát Cobalt-chromium sirolimus làm mềm stent động mạch vành | ISO/CE | Châu Âu/tương đương | 10 | 40500000 | 405000000
1223 | GD1223 | Khung giá đỡ mạch vành | Cái | Các cỡ. Được thiết kế theo dạng mắt cáo mở, hoàn toàn không có polymer, thuốc sirolimus, dẫn chất probucol phủ abluminal, được nghiên cứu lâm sàng trên 3.000 bệnh nhân; chất liệu cobalt chromium L-605; stent; | ISO/CE | G7/tương đương | 20 | 49500000 | 990000000
1224 | GD1224 | Khuôn đúc mẫu mô | Gói | - Chất liệu bằng thép không rỉ (nhiều kích thước 10x10x5mm, 24x24x5mm, 30x24x9mm, 37x24x9mm) | ISO/CE | G7/tương đương | 5 | 6171000 | 30855000
1225 | GD1225 | Khuôn trám kim loại | cái | inox | ISO | Châu Á/tương đương | 15 | 45000 | 675000
1226 | GD1226 | Khuôn trám răng (băng Matrix) | Miếng | Độ dày 0,0015 " | ISO/CE | G7/tương đương | 147 | 3500 | 514500
1227 | GD1227 | Khuyên cấy nhựa | Cái | 1µl tiệt trùng | ISO | G7/tương đương | 120 | 3363.8 | 403656
1228 | GD1228 | Khuyên cấy nhựa | Cái | 10µl tiệt trùng | ISO | G7/tương đương | 120 | 3509 | 421080
1229 | GD1229 | Lam kính mờ | Miếng | Kích thước: 25,4x76,2mm (1 in x3 in),dày 1-1.2mm. | ISO | Châu Á/tương đương | 280404 | 252.0833 | 70685175
1230 | GD1230 | Lam kính trơn | Miếng | Kích thước: 25,4x76,2mm (1 in x3 in),dày 1-1.2mm | ISO | Châu Á/tương đương | 99664 | 221.5278 | 22078344.4444
1231 | GD1231 | Lam nhuộm hóa mô miễn dịch | Cái | Loại nhuộm hóa mô miễn dịch | ISO | G7/tương đương | 13680 | 18500 | 253080000
1232 | GD1232 | Lamelle | Miếng | - Chất liệu: thủy tinh chất lượng cao nhất - Không bị bọt bóng khi dán - Kích thước 22x22mm - Độ dày: 0.13 - 0.17mm | ISO/CE | G7/tương đương | 257350 | 495 | 127388250
1233 | GD1233 | Lamelle | Miếng | - Chất liệu: thủy tinh chất lượng cao nhất - Không bị bọt bóng khi dán - Kích thước 22x40mm - Độ dày: 0.13 - 0.17mm | ISO | G7/tương đương | 2500 | 2750 | 6875000
1234 | GD1234 | Lamelle | Cái | - Chất liệu: thủy tinh chất lượng cao nhất - Không bị bọt bóng khi dán - Kích thước 24x50mm - Độ dày: 0.13 - 0.17mm | ISO | G7/tương đương | 30000 | 4000 | 120000000
1235 | GD1235 | Lancet lấy máu | Cây | Sắc bén, Thép không gỉ. | ISO, TCCS | G7/tương đương | 367002 | 399.3 | 146543898.6
1236 | GD1236 | Lentulo các số | cây | Chiều dài 21mm, 25mm | ISO | G7/tương đương | 1012 | 23375 | 23655500
1237 | GD1237 | Lọ đựng nước tiểu | Cái | Lọ nhựa PS trắng trong, dung tích 55ml | TCCS/ISO | Châu Á/tương đương | 226650 | 1131.9 | 256545135
1238 | GD1238 | Lọ lấy đàm kín | Bộ | Lọ lấy đàm kín thể tích 25cm, đi kèm với dây có 3 lỗ hút dài 55cm, có van kiểm soát. Các số 8. 10 12, 14F, dây nối dài 47cm | CE | Châu Á/tương đương | 8000 | 8360 | 66880000
1239 | GD1239 | Lọ lấy mẫu phân | Lọ | Sử dụng nắp vàng, không CBQ, không có F2M, Lọ PS trong, Dung tích 50ml | TCCS/ISO | Châu Á/tương đương | 3500 | 1617 | 5659500
1240 | GD1240 | Lọ nắp đỏ lấy mẫu phân | Cái | Lọ nhựa PS trắng trong, có chất bảo quản | TCCS/ISO | Châu Á/tương đương | 39100 | 1848 | 72256800
1241 | GD1241 | Lọ vô trùng lấy mẫu | Cái | Lọ nhựa PS trắng trong, dung tích 50ml, tiệt trùng, có dán nhãn, nắp vặn chặt. | TCCS/ISO | Châu Á/tương đương | 57000 | 1617 | 92169000
1242 | GD1242 | Lò xo đẩy chỉnh hình răng | Cái | Kích thước: 9mm, 11mm, 12mm | ISO/CE | G7/tương đương | 10 | 236500 | 2365000
1243 | GD1243 | Lò xo kéo chỉnh hình răng | Cái | Kích thước: 8mm, 10mm, 12mm | ISO/CE | G7/tương đương | 8 | 121000 | 968000
1244 | GD1244 | Loa soi tai | cái |  | ISO | Châu Á/tương đương | 200 | 26400 | 5280000
1245 | GD1245 | Lọc khuẩn 1 chức năng | cái | Màng lọc tỉnh điện kháng nước dùng cho trẻ em, trẻ sơ sinh, thể tích 26ml, trọng lượng 21gam, độ ẩm 32,3mg/l sau 2 giờ. Làm ẩm khí thở đạt nhiệt độ 32 độ c | ISO/CE | Châu Á/tương đương | 3500 | 13860 | 48510000
1246 | GD1246 | Lọc khuẩn ẩm người lớn | Cái | Có nhãn ghi chú ngày sử dụng, có cổng đo CO2 | ISO/CE | Châu Á/tương đương | 14600 | 17325 | 252945000
1247 | GD1247 | Lọc vi khuẩn | cái |  | ISO/CE | Châu Âu/tương đương | 1350 | 16800 | 22680000
1248 | GD1248 | Lọc vi sinh cho điều áp hút | Cái |  | ISO/CE | G7/tương đương | 3300 | 74789 | 246803700
1249 | GD1249 | Lưỡi banh trung tâm | Cái | Loại banh bụng tự giữ Balfour, kt 45x80mm | ISO/CE | G7/tương đương | 3 | 11900000 | 35700000
1250 | GD1250 | Lưỡi banh trung tâm | Cái | Loại banh bụng tự giữ Balfour, kt 70x85mm | ISO/CE | G7/tương đương | 3 | 11973000 | 35919000
1251 | GD1251 | Lưỡi dao cắt vi phẫu | Cái | MX35 | FDA | G7/tương đương | 10700 | 68200 | 729740000
1252 | GD1252 | Lưỡi dao cắt vi phẫu | Cái | MX35 Ultra | ISO/CE | G7/tương đương | 500 | 72820 | 36410000
1253 | GD1253 | Lưỡi dao mổ | Cái | Đầu nhọn, tù. Các số. Bằng thép không gỉ, sắc bén, vô trùng, có các số 10, 11, 12, 15, 20, 21. | ISO | G7/tương đương | 123600 | 5428.5 | 670962600
1254 | GD1254 | Lưỡi đặt nội khí quản | Cái | Miller 00 | ISO/CE | G7/tương đương | 10 | 924000 | 9240000
1255 | GD1255 | Lưới lọc bảo vệ trong can thiệp động mạch cảnh | Cái | Chất liệu Nitinol, với khả năng trở lại hình dạng ban đầu như thiết kế, dùng được ở những mạch máu khúc khuỷu, những đoạn mạch cong, gấp khúc. Phù hợp cho các mạch máu có đường kính từ 1.5-3.5 mm. Dây dẫn dài 190 cm, đường kính 0.014" - Công dụng: Dây dẫn can thiệp động mạch cảnh có lọc | CE/FDA | Châu Âu/tương đương | 20 | 30450000 | 609000000
1256 | GD1256 | Lưới thoát vị | Cái | Kích thước: 15 x 15cm định dạng | ISO | G7/tương đương | 200 | 492800 | 98560000
1257 | GD1257 | Lưới thoát vị | Cái | Kích thước: 10 x 15cm định dạng | ISO | Châu Âu/tương đương | 50 | 449130 | 22456500
1258 | GD1258 | Lưới thoát vị | Miếng | Kích thước: 7,5 x 15cm, Đường kính sợi là 0.14mm & 0.2cm, | ISO | G7/tương đương | 30 | 900000 | 27000000
1259 | GD1259 | Lưới thoát vị | Cái | Kích thước: 6 x 11cm định dạng | ISO | G7/tương đương | 310 | 608740 | 188709400
1260 | GD1260 | Lưới thoát vị | Miếng | Kích thước 5x 10cm, Mảnh ghép Polypropylene loại nặng, kích thước lỗ 0.8mm, khối lượng 82g/m2, dày 0.48mm; | ISO | Châu Âu/tương đương | 50 | 449130 | 22456500
1261 | GD1261 | Lưới thoát vị | cái | Chất liệu: polypropylene. Cấu trúc: sợi monofilament. Kiểu đan: dệt thường. Độ rộng mắt lưới: 0.6mm2. Trọng lượng: 110g/m2. Kích thước: 15cm x15cm, phẳng, trái, phải. Tiệt trùng | ISO/CE/FDA | G7/tương đương | 20 | 2433600 | 48672000
1262 | GD1262 | Lưới thoát vị | cái | Chất liệu: polypropylene. Cấu trúc: sợi monofilament. Kiểu đan: kiểu dệt chéo. Độ rộng mắt lưới: 6,3mm2. Trọng lượng: 40g/m2 nhẹ hơn lưới thường 60%. Độ chịu lực: 124,77N lớn hơn gấp 4,5 lần độ chịu lực thành bụng. Kích thước: 15cm x 15cm, phẳng, mềm, hình vuông, trái, phải. Tiệt trùng | ISO/CE/FDA | G7/tương đương | 20 | 2433600 | 48672000
1263 | GD1263 | Lưới thoát vị | cái | Chất liệu: polypropylene. Cấu trúc: sợi monofilament. Kiểu đan: kiểu dệt chéo. Độ rộng mắt lưới: 6,3mm2. Trọng lượng: 40g/m2 nhẹ hơn lưới thường 60%. Độ chịu lực: 124,77N lớn hơn gấp 4,5 lần độ chịu lực thành bụng. Kích thước: 10cm x 15cm, phẳng, mềm, hình chữ nhật, trái, phải. Tiệt trùng | ISO/CE/FDA | G7/tương đương | 20 | 2028000 | 40560000
1264 | GD1264 | Lưới thoát vị | cái | Chất liệu: polypropylene. Cấu trúc: sợi monofilament. Kiểu đan: dệt thường. Độ rộng mắt lưới: 0.6mm2. Trọng lượng: 110g/m2. Kích thước: 5cm x10cm, phẳng, trái, phải. Tiệt trùng | ISO/CE/FDA | G7/tương đương | 30 | 904800 | 27144000
1265 | GD1265 | Lưới thoát vị | cái | Chất liệu: polypropylene. Cấu trúc: sợi monofilament. Kiểu đan: kiểu dệt chéo. Độ rộng mắt lưới: 6,3mm2. Trọng lượng: 40g/m2 nhẹ hơn lưới thường 60%. Độ chịu lực: 124,77N lớn hơn gấp 4,5 lần độ chịu lực thành bụng. Kích thước: 5cm x 10cm, phẳng mềm, hình chữ nhật 2" x 4" trái, phải. Tiệt trùng | ISO/CE/FDA | G7/tương đương | 20 | 1493050 | 29861000
1266 | GD1266 | Lưới thoát vị | cái | Thiết kế 3Dmax bên trái, bên phải, phù hợp với giải phẫu học vùng bẹn, thích hợp cho mổ nội soi. Chất liệu: polypropylene, vô khuẩn. Cấu trúc: sợi monofilament. Kiểu đan: weave. Độ rộng mắt lưới: 0.006cm2. Trọng lượng lưới: 0.011g/cm2. Độ chịu lực: gần bằng 100N. Không bị gập lại trong lúc sử dụng, không cần phải sử dụng dụng cụ cố định lưới nhằm giảm đau đớn cho bệnh nhân và giảm thiểu chi phí. Với nhiều kích cỡ bên trái và bên phải: 8.5cm x 13.7cm; 10.8cm x 16cm ; 12.4cm x 17.3cm. | ISO/CE/FDA | G7/tương đương | 20 | 4056000 | 81120000
1267 | GD1267 | Lưới vít vá sọ | Bộ | Trọn bộ gồm 1 lưới; Miếng vá khuyết sọ nhiều mắt xích hình hoa liền nhau dạng ma trận, độ cứng chuẩn, dày 0.7mm, đảm bảo Lưới dễ tạo hình và không bị móp kích thước 95x165mm; 218-2007; Vít tương thích 1.6mm, dài 4-6mm, tự taro; Chất liệu: Titanium; | FDA | G7/tương đương | 5 | 18200000 | 91000000
1268 | GD1268 | Lưới vít vá sọ | Bộ | Trọn bộ gồm: 1 lưới; Miếng vá khuyết sọ, nhiều mắt xích hình hoa liền nhau dạng ma trận, độ cứng tiêu chuẩn, dày 0.7mm, đảm bảo Lưới dễ tạo hình và không bị móp kích thước 90x90 mm; 10 Vít tương thích 1.6mm, dài 4-6mm, tự taro; Chất liệu: Titanium; | FDA | G7/tương đương | 5 | 10500000 | 52500000
1269 | GD1269 | Lưu lượng kế oxy | Bộ | Oxy 0-15 l/phút. Gồm: Loại trái nổi · Chụp bảo vệ thước đo bằng polycarbonate không vỡ· Đi cùng với khớp ngàm trực tiếp trên khẩu | ISO/CE | G7/tương đương | 100 | 3755000 | 375500000
1270 | GD1270 | Ly giấy | Cái | Kích thước(mm): 75 x H75; Dung tích: 220 ml; Chất liệu: PP | TCCS | Châu Á/tương đương | 55000 | 484 | 26620000
1271 | GD1271 | Màng lọc | hộp | Milipore 0,45 µm | ISO/CE | G7/tương đương | 16 | 1900000 | 30400000
1272 | GD1272 | Màng lọc thận nhân tạo | Cái | Màng lọc Helixone hoặc tương đương. Chất liệu: polysulfone, Bảo vệ tim mạch diện tích 1,8m2, hệ số siêu lọc 64, Thể tích mồi 95 ml. Lưu lượng máu : 200 ml/phút đến 500 ml/phút. Tiệt trùng bằng hơi nước Inline. Có chức năng bảo vệ tim mạch | ISO | G7/tương đương | 1500 | 385000 | 577500000
1273 | GD1273 | Màng lọc thận nhân tạo | Cái | LOPS 15 hoặc tương đương. Chất liệu Polysulfone, Kuf: 50ml//h/mmHg Diện tích:1,5m2. Thể tích mẫu: 90ml | CE | G7/tương đương | 7000 | 337260 | 2360820000
1274 | GD1274 | Màng mổ trước phẫu thuật | Miếng | Kích thước: 10cm x 20cm. Màng / băng dạng film trong vô trùng dán trước phẫu thuật - có phủ lớp kháng khuẩn IODOPHOUR. Nền keo Acrylate ít gây dị ứng - dính chắc trên da, không bong mép trong phẫu | ISO/FDA | Châu Âu/tương đương | 1000 | 85800 | 85800000
1275 | GD1275 | Màng phẫu thuật | Cái | Kích thước: 28 x 15 cm, làm bằng nguyên liệu polyurethane (PU) tiệt trùng . | TCCS/ISO | Châu Á/tương đương | 530 | 28000 | 14840000
1276 | GD1276 | Màng phẩu thuật | cái | Kích thước: 28 x 30 cm, làm bằng nguyên liệu polyurethane (PU) tiệt trùng . | ISO | Châu Á/tương đương | 50 | 88400 | 4420000
1277 | GD1277 | Màng phẫu thuật | Miếng | Kích thước: 41cm x 28cm. Màng / băng dạng film trong vô trùng dán trước phẫu thuật. Nền keo Acrylate ít gây dị ứng - dính chắc trên da, không bong mép trong phẫu thuật | ISO/FDA | G7/tương đương | 500 | 86680 | 43340000
1278 | GD1278 | Mask có túi trữ oxy | Cái | Size S, M, L | TCCS/ISO | Châu Á/tương đương | 5230 | 16170 | 84569100
1279 | GD1279 | Mask gây mê | Cái | các số 0,1,2,3,4,5 | ISO | Châu Á/tương đương | 400 | 25410 | 10164000
1280 | GD1280 | Mask khí dung em bé sơ sinh | Cái | Mặt nạ khí dung size S | ISO | Châu Á/tương đương | 20 | 18000 | 360000
1281 | GD1281 | Mask khí dung người lớn | Cái | size S, L, XL | ISO/CE | Châu Á/tương đương | 28610 | 14091 | 403143510
1282 | GD1282 | Mask khí dung trẻ em | Cái | Mặt nạ khí dung size M | TCCS/ISO | Châu Á/tương đương | 7800 | 15015 | 117117000
1283 | GD1283 | Mask oxy + dây | Cái | Size S, M, L, XL. Chất liệu nhựa PVC y tế, đóng gói đơn chiếc vô trùng, ống dài 2m, dây đeo có giãn có thể điều chỉnh | TCCS/ISO | Châu Á/tương đương | 7530 | 10153 | 76452090
1284 | GD1284 | Mask oxy có nồng độ cao | Cái |  | ISO/CE | Châu Á/tương đương | 13020 | 14091 | 183464820
1285 | GD1285 | Mask oxy trẻ em các cỡ | cái | size S, M, L | ISO/CE | Châu Á/tương đương | 30 | 14400 | 432000
1286 | GD1286 | Mask thanh quản | Cái | Loại 2 nòng, có đường đặt sonde dạ dày, độ cong chuẩn >90 độ tương thích sinh học và giúp đặt mọi tư thế. Có gờ cố định sau khi đặt, bóng chịu được áp lực cao tới 60cmH2O. Size cỡ : 1; 1,5;2; 2,5; 3; đến 5 | ISO | Châu Á/tương đương | 5 | 658350 | 3291750
1287 | GD1287 | Mask thanh quản | Cái | Loại 2 nòng Proseal hoặc tương đương, chất liệu silicon các số 1,0 ;1,5 ;2 ;2,5 ; 3;4;5 sử dụng 40 lần, bóng chịu áp lực tới 60cmH2O. | ISO | G7/tương đương | 10 | 6583500 | 65835000
1288 | GD1288 | Mask thanh quản | Bộ | Bộ bao gồm: Mask thanh quản Fratrach hoặc tương đương sử dụng nhiều lần. 100% Silicone các số 3 hoặc 4 hoặc 5. Nội khí quản 100% silicone cỡ 6,0 hoặc 6,5; hoặc 7,0 hoặc 7,5; 8,0. Cây đẩy, giữ nội khí quản cho số 6,0 hoặc 6,5; hoặc 7,0 h, chịu được áp lực 60cm H2O | ISO | G7/tương đương | 3 | 24255000 | 72765000
1289 | GD1289 | Máy cạo vôi | Cái | Dùng cạo vôi răng, sử dụng sóng siêu âm, có đèn Led | ISO/CE | Châu Á/tương đương | 4 | 2800000 | 11200000
1290 | GD1290 | Máy châm cứu | Cái | 16 kim | TCCS | Châu Á/tương đương | 48 | 380000 | 18240000
1291 | GD1291 | Máy đo huyết áp | cái | Điện tử | ISO | Châu Á/tương đương | 9 | 820000 | 7380000
1292 | GD1292 | Máy đo vi khí hậu | Cái |  | ISO | Châu Á/tương đương | 1 | 5000000 | 5000000
1293 | GD1293 | Máy hút dịch | Cái | Loại 2 bình, 7A23D | ISO | Châu Á/tương đương | 5 | 2250000 | 11250000
1294 | GD1294 | Máy tạo nhịp 1 buồng | Bộ | Nhịp thích ứng, thời gian hoạt động ≥ 16,8 năm, ghi lại tiền sử điện tim, độ nhạy tự động như ICD, dây điện cực tương thích MRI toàn thân, có lớp phủ fractal iridium. dùng kim chọc có kích cỡ 6F | ISO/CE | G7/tương đương | 20 | 45800000 | 916000000
1295 | GD1295 | Máy xông khí dung | Cái |  | ISO | Châu Á/tương đương | 3 | 560000 | 1680000
1296 | GD1296 | Mắc cài kim loại chỉnh nha | Bộ | Hàm trên, hàm dưới 20 mắc cài | ISO/CE | G7/tương đương | 25 | 847000 | 21175000
1297 | GD1297 | Mắc cài mặt ngoài răng | Cái | Hàm trên: phải, trái, hàm dưới: phải, trái số 6,7 | ISO/CE | G7/tương đương | 10 | 115500 | 1155000
1298 | GD1298 | Mặt gương khám răng | Cái |  | ISO | Châu Á/tương đương | 2127 | 13200 | 28076400
1299 | GD1299 | Mặt nạ sử dụng trong xạ trị | Cái | Mặt nạ nhựa cố định vùng đầu cổ, dày 3,2 mm | ISO | Châu Á/tương đương | 500 | 800000 | 400000000
1300 | GD1300 | Mâm inox | Cái | Kích thước: 32x22x2cm | TCCS | Châu Á/tương đương | 505 | 76780 | 38773900
1301 | GD1301 | Mâm inox | cái | Kích thước: 30x50x2cm | ISO | Châu Á/tương đương | 10 | 40000 | 400000
1302 | GD1302 | Mâm inox | cái | Kích thước: 22x17x2cm | ISO | Châu Á/tương đương | 170 | 28800 | 4896000
1303 | GD1303 | Mâm inox | cái | Kích thước: 20x30x2cm | ISO | Châu Á/tương đương | 20 | 30000 | 600000
1304 | GD1304 | Mâm inox | cái | Kích thước: 20x25cm | ISO | Châu Á/tương đương | 90 | 86000 | 7740000
1305 | GD1305 | Meche mũi | gói | Kích thước: 1cmx4mx4 lớp | TCCS/ISO | Châu Á/tương đương | 500 | 2000 | 1000000
1306 | GD1306 | Meche nội soi cản quang tiệt trùng | miếng | Vải không dệt, Kích thước: 2 x 20cm x 4 lớp | ISO | Châu Á/tương đương | 2100 | 525 | 1102500
1307 | GD1307 | MicroCatheter can thiệp mạch não | Cái | Microcatheter mang đến những lợi thế của đầu xa 1.7F, đường kính trong 0.0165", có nghĩa là tương thích với dây dẫn 0.014". Đường kính trong rộng làm giảm nguy co bị ma sát trong quá trình đặt coil và tương thích với các loại coil. Microcatheter có sẵn các loại đầu 45, 90, J, C, S và đầu thẳng giúp ống thông cực kỳ mềm dẻo và dễ sử dụng. - Tất cả các ống thông của đều có khả năng giữ hình dạng khi vào các tổn thương khác nhau, giúp có sự lựa chọn tùy vào sự đa dạng của mạch máu, và duy trì vị trí trong túi phình.- Chiều dài: 150cm - Đoạn đầu xa: 06 cm - Đường kính ngoài đoạn đầu gần/xa: 2.4F/1.7F Excelsior 1018 đường kính ngoài đoạn đầu gần/xa: 2.6F/2.0F. - Công dụng: Microcatheter dùng để thả coil. | CE/FDA | G7/tương đương | 20 | 14049000 | 280980000
1308 | GD1308 | MicroGuidewire can thiệp mạch não | Cái | Dây dẫn Transend dùng lõi Scitanium mang đến độ nhạy và dễ thao tác tuyệt vời. Dây dẫn được thiết kế đoạn đầu lõi nhọn, dài 2cm dùng để định dạng đầu dây. Dây dẫn Transend có đoạn vỏ bọc polyethylene ở đầu xa dài 39cm chắn xạ bằng Tungsten giúp tăng tính cản quang. - Transend EX .014 - Lõi hợp kim Scitanium giúp tăng khả năng xoay và hỗ trợ đầu xa. - Transend EX .014 Softip - Giống Transend EX .014 nhưng có đầu mềm hơn. - Transend EX .014 Floppy - Giống Transend EX .014 nhưng có đoạn đầu xa mềm dẻo hơn. - Transend EX .014 Platinum - Giống Transend EX .014 nhưng có đoạn đầu mềm hơn, đoạn đầu dài 3cm có cuộn lại bằng platinum để giữ hình dạng đầu dây dẫn và cản quang. - Transend 300 ES - dây dẫn dài 300cm thiết kế hỗ trợ đầu gần và có đầu bằng cuộn platinum giúp cản quang và dễ đi đến những tổn thương khúc khuỷa. - Transend 300 Floppy - Giống Transend 300 ES, nhưng có đoạn đầu xa mền hơn. - Transend .010 -Giống Transend EX .014 nhưng đường kính là .010 in. - Chiều dài: 200 và 300cm - Chiều dài đoạn gia công: 39 đến 62 cm - Đường kính: .01 và .014 in | CE/FDA | G7/tương đương | 20 | 6334000 | 126680000
1309 | GD1309 | Micropipette | Cây | Micropipette ( 1000-5000 µL) | ISO/CE | G7/tương đương | 12 | 1650000 | 19800000
1310 | GD1310 | Micropipette | Cây | Thể tích hút 200-1000µL | ISO/CE | G7/tương đương | 18 | 1650000 | 29700000
1311 | GD1311 | Micropipet 100-1000µL | Cái | Thể tích hút 100-1000µL | TCCS/ISO | G7/tương đương | 32 | 1650000 | 52800000
1312 | GD1312 | Micropipette fix | Cây | Thể tích hút 100 µL-1000µL | ISO/CE | G7/tương đương | 35 | 1155000 | 40425000
1313 | GD1313 | Micropipette | Cây | Thể tích hút 50 - 200 µL | ISO/CE | G7/tương đương | 16 | 1650000 | 26400000
1314 | GD1314 | Micropipette | Cây | Thể tích hút 20-200 µL | TCCS/ISO | G7/tương đương | 24 | 1650000 | 39600000
1315 | GD1315 | Micropipette | Cây | Thể tích hút 10µL-100µL | ISO/CE | G7/tương đương | 19 | 1650000 | 31350000
1316 | GD1316 | Micropipette | Cây | Thể tích hút 5 - 50 µL | TCCS/ISO | G7/tương đương | 28 | 1650000 | 46200000
1317 | GD1317 | Micropipette | Cây | Thể tích hút 01-20µL | ISO/CE | G7/tương đương | 14 | 1650000 | 23100000
1318 | GD1318 | Micropipette | Cây | Thể tích hút 01-10uL | ISO/CE | G7/tương đương | 18 | 1650000 | 29700000
1319 | GD1319 | Micropipette | Cây | Thể tích hút 0.5µL-10µL | ISO/CE | G7/tương đương | 18 | 1650000 | 29700000
1320 | GD1320 | Micropipette | Cây | Thể tích hút 0.1µL-2µL | ISO/CE | G7/tương đương | 7 | 1650000 | 11550000
1321 | GD1321 | Micropipette | Cây | Thể tích hút 5 - 50µL, 50µL - 200µL, 100 - 1000µL | ISO/CE | G7/tương đương | 10 | 1650000 | 16500000
1322 | GD1322 | Micropipette | cái | 8 kênh 30-300 microlit | ISO/CE | G7/tương đương | 2 | 2000000 | 4000000
1323 | GD1323 | Miếng áp (opsite) dùng trong phẫu thuật, thủ thuật | Miếng | Băng: Màng polyurethane trong suốt, co giãn; Keo: Acrylic ít dị ứng,dính chắc lên vùng mổ, bề mặt trong suốt, không chói mắt, tạo ra vùng vô trùng quanh vết mổ, chống nhiễm khuẩn trên khoảng rộng kích cỡ: 28 x 15cm | ISO/CE | Châu Á/tương đương | 1003 | 22550 | 22617650
1324 | GD1324 | Miếng áp (opsite) dùng trong phẫu thuật, thủ thuật | Miếng | Băng: Màng polyurethane trong suốt, co giãn; Keo: Acrylic ít dị ứng,dính chắc lên vùng mổ, bề mặt trong suốt, không chói mắt, tạo ra vùng vô trùng quanh vết mổ, chống nhiễm khuẩn trên khoảng rộng, kích cỡ: 28 x 30cm, | ISO/CE | Châu Á/tương đương | 1000 | 36960 | 36960000
1325 | GD1325 | Miếng áp (opsite) dùng trong phẫu thuật, thủ thuật | Miếng | Băng: Màng polyurethane trong suốt, co giãn; Keo: Acrylic ít dị ứng,dính chắc lên vùng mổ, bề mặt trong suốt, không chói mắt, tạo ra vùng vô trùng quanh vết mổ, chống nhiễm khuẩn trên khoảng rộng, kích cỡ: 28 x 45cm | ISO/CE | Châu Á/tương đương | 1000 | 53900 | 53900000
1326 | GD1326 | Miếng áp (opsite) dùng trong phẫu thuật, thủ thuật | Miếng | Băng dán phẫu thuật, dùng trong thay khớp và cột sống, phẫu thuật kết hợp xương, tạo vô trùng phẫu trường phẫu thuật.Được cấu tạo từ chất liệu Polyurethane.Trong suốt và chống chói loá trong suốt kích cỡ: 42 x 40cm | ISO/CE | Châu Âu/tương đương | 1000 | 242000 | 242000000
1327 | GD1327 | Miếng áp (opsite) dùng trong phẫu thuật, thủ thuật | Miếng | Băng dán phẫu thuật, dùng trong thay khớp và cột sống, phẫu thuật kết hợp xương, tạo vô trùng phẫu trường phẫu thuật.Được cấu tạo từ chất liệu Polyurethane.Trong suốt và chống chói loá trong suốt kích cỡ: 55 x 45cm, | ISO/CE | Châu Âu/tương đương | 1000 | 286000 | 286000000
1328 | GD1328 | Miếng cầm máu mũi | Miếng | Kích thước: 8 x 1.5 x 2.0 cm, có thanh cố định | ISO | G7/tương đương | 140 | 115500 | 16170000
1329 | GD1329 | Miếng dán cố định | Cái | Tấm dán trong suốt đường kính 10cm x 12cm, vật liệu: polyurethane, lớp ngoài có kẻ ô, vô khuẩn, | ISO/CE | G7/tương đương | 6200 | 24200 | 150040000
1330 | GD1330 | Miếng dán điện cực tim | cái | - Làm từ vật liệu PE-foam, độ bám dính cao, không để lại chất kết dính - Tương thích hầu hết với các loại cáp kết nối - Bắt tín hiệu nhanh, cho tín hiệu ổn định, chính xác - Sử dụng được cho da nhạy c | ISO/CE/FDA | Châu Âu/tương đương | 62630 | 1672 | 104717360
1331 | GD1331 | Miếng vá tái tạo màng cứng tự dính, tự tiêu | Miếng | Kích thước 10x12.5cm, Miếng vá tái tạo màng cứng; Vật liệu: Poly-L-Lactic Acid và Porcine Gelatin, phân hủy thành H2O và CO2 có thể được hấp thụ hoàn toàn, an toàn trong vòng 12 tháng, cấu trúc vi mô giúp tái tạo màng cứng nhanh chóng .Chống dính với mô não, giảm biến chứng phẫu thuật, khả năng cơ học cao.Tự dính, tự tiêu. | ISO/CE | G7/tương đương | 5 | 18900000 | 94500000
1332 | GD1332 | Miếng vá tái tạo màng cứng tự dính, tự tiêu | Miếng | Kích thước 8x12cm, Miếng vá tái tạo màng cứng; Vật liệu: Poly-L-Lactic Acid và Porcine Gelatin. phân hủy thành H2O và CO2 có thể được hấp thụ hoàn toàn, an toàn trong vòng 12 tháng, cấu trúc vi mô giúp tái tạo màng cứng nhanh chóng .Chống dính với mô não, giảm biến chứng phẫu thuật, khả năng cơ học cao. Tự dính, tự tiêu | ISO/CE | G7/tương đương | 5 | 13500000 | 67500000
1333 | GD1333 | Miếng vá tái tạo màng cứng tự dính, tự tiêu | Miếng | Kích thước 7.5x7.5cm, Miếng vá tái tạo màng cứng; Vật liệu: Poly-L-Lactic Acid và Porcine Gelatin, phân hủy thành H2O và CO2 có thể được hấp thụ hoàn toàn, an toàn trong vòng 12 tháng, cấu trúc vi mô giúp tái tạo màng cứng nhanh chóng .Chống dính với mô não, giảm biến chứng phẫu thuật, khả năng cơ học cao.Tự dính, tự tiêu | ISO/CE | G7/tương đương | 10 | 9500000 | 95000000
1334 | GD1334 | Miếng vá tái tạo màng cứng tự dính, tự tiêu. | Miếng | Kích thước 2.5x 7.5cm, Miếng vá tái tạo màng cứng; Vật liệu: Poly-L-Lactic Acid và Porcine Gelatin, phân hủy thành H2O và CO2 có thể được hấp thụ hoàn toàn, an toàn trong vòng 12 tháng, cấu trúc vi mô giúp tái tạo màng cứng nhanh chóng .Chống dính với mô não, giảm biến chứng phẫu thuật, khả năng cơ học cao. Tự dính, tự tiêu | ISO/CE | G7/tương đương | 10 | 6000000 | 60000000
1335 | GD1335 | Miếng vá tái tạo màng cứng tự dính, tự tiêu. | Miếng | Kích thước 2.5x2.5cm, Miếng vá tái tạo màng cứng; Vật liệu: Poly-L-Lactic Acid và Porcine Gelatin, phân hủy thành H2O và CO2 có thể được hấp thụ hoàn toàn, an toàn trong vòng 12 tháng, cấu trúc vi mô giúp tái tạo màng cứng nhanh chóng .Chống dính với mô não, giảm biến chứng phẫu thuật, khả năng cơ học cao.Tự dính, tự tiêu | ISO/CE | G7/tương đương | 10 | 3900000 | 39000000
1336 | GD1336 | Mỏ vịt nhựa các số | Cây | Sử dụng 01 lần | ISO | Châu Á/tương đương | 1750 | 5830 | 10202500
1337 | GD1337 | Mỏ vịt phụ khoa | Cái | Inox các số | ISO | Châu Á/tương đương | 650 | 53550 | 34807500
1338 | GD1338 | Móc đôi phẫu thuật | Cây | Dùng kéo mô trong phẫu thuật | ISO/CE | G7/tương đương | 2 | 647000 | 1294000
1339 | GD1339 | Móc đơn phẫu thuật | Cây | Dùng kéo mô trong phẫu thuật | ISO/CE | G7/tương đương | 4 | 529000 | 2116000
1340 | GD1340 | Mở khí quản 2 nòng | Cái | Mở khí quản 2 nòng, dùng nhiều lần, có bóng hoặc không bóng, có hoặc không có lỗ thông khí, các cỡ 6.0, 7.0, 7.5, 8.0, 8.5, 9.0, 10.0, hiệu Blue Line, bóng thể tích lớn áp lực thấp an toàn hiệu Soft S | ISO | Châu Âu/tương đương | 40 | 1037190 | 41487600
1341 | GD1341 | Mũ giấy phẫu thuật | Cái | Vải PP không dệt, không độc, không kích ứng, đóng gói riêng từng cái, tiệt trùng | TCCS | Châu Á/tương đương | 305800 | 669.9 | 204855420
1342 | GD1342 | Mũ màu đỏ | Cái | Điện cực điện não dùng gel | ISO/CE/FDA | G7/tương đương | 2 | 14000000 | 28000000
1343 | GD1343 | Mũi búp lửa các cỡ | hộp | (Dùng trám răng). Mũi búp lửa đỏ, vàng (MS: 257-023XF) | ISO/CE | Châu Á/tương đương | 30 | 75000 | 2250000
1344 | GD1344 | Mũi cạo vôi | mũi |  | ISO/CE | Châu Á/tương đương | 16 | 120000 | 1920000
1345 | GD1345 | Mũi cạo vôi răng | Mũi | Tương thích với máy cạo vôi scalex 880 plus | ISO/CE | G7/tương đương | 12 | 450000 | 5400000
1346 | GD1346 | Mũi đánh bóng miếng trám răng | Mũi | Chất liệu: silicon | ISO/CE | G7/tương đương | 60 | 25000 | 1500000
1347 | GD1347 | Mũi Enhance finshing các cỡ | hộp | Dùng trám răng. | ISO/CE | G7/tương đương | 40 | 75000 | 3000000
1348 | GD1348 | Mũi khoan búp lửa các cỡ | mũi |  | ISO | Châu Á/tương đương | 25 | 38000 | 950000
1349 | GD1349 | Mũi khoan cắt cầu răng, mão răng | Mũi |  | ISO/CE | G7/tương đương | 55 | 71500 | 3932500
1350 | GD1350 | Mũi khoan chóp cụt | Gói | loại vừa | ISO/CE | G7/tương đương | 10 | 18000 | 180000
1351 | GD1351 | Mũi khoan sử dụng trong nha khoa | Mũi | Mũi trụ thép, chiều dài 44,5 mm, mã số 701, 702, 703. dùng cho tay khoan thẳng, tốc độ chậm | ISO/CE | G7/tương đương | 747 | 49500 | 36976500
1352 | GD1352 | Mũi khoan sử dụng trong nha khoa | Mũi | Kim cương các loại | ISO/CE | Châu Á/tương đương | 1615 | 40000 | 64600000
1353 | GD1353 | Mũi khoan sử dụng trong nha khoa | Cái | Tròn lớn, nhỏ | ISO/CE | G7/tương đương | 90 | 48000 | 4320000
1354 | GD1354 | Mũi khoan sử dụng trong nha khoa | mũi | Mũi trụ các cỡ | ISO | Châu Á/tương đương | 25 | 38000 | 950000
1355 | GD1355 | Mũi khoan sử dụng trong nha khoa | Mũi | Mũi khoan trụ đầu tròn, nhọn, nón, mài kẻ vàng, đỏ. Các cỡ | ISO/CE | Châu Âu/tương đương | 40 | 90000 | 3600000
1356 | GD1356 | Mũi khoan xương | mũi | Mã 702, 703 | ISO/CE | Châu Âu/tương đương | 20 | 45000 | 900000
1357 | GD1357 | Mũi khoan xương | Mũi | Kích thước f1.6 và f1.8 | ISO/CE | Châu Á/tương đương | 12 | 283500 | 3402000
1358 | GD1358 | Mũi khoan xương hàm | Cái | Mũi khoan vùng hàm lớn/nhỏ, đk 1,6mm - 2.0mm, dài 54,8mm- 64mm, 60mm-105.0mm | ISO | Châu Á/tương đương | 3 | 311850 | 935550
1359 | GD1359 | Mũi mài nhựa | Mũi | bằng đá hoặc thép, các loại | ISO | Châu Á/tương đương | 4 | 88000 | 352000
1360 | GD1360 | Mũi mở tủy tránh thủng sàn Endor Z | mũi |  | ISO/CE | G7/tương đương | 30 | 200000 | 6000000
1361 | GD1361 | Mũi silicon đánh bóng | Cây |  | ISO/CE | Châu Á/tương đương | 410 | 42900 | 17589000
1362 | GD1362 | Muỗng đặc | Cây | Lớn/nhỏ 32cm | ISO/CE | G7/tương đương | 4 | 2736888 | 10947552
1363 | GD1363 | Muỗng rỗng | Cây | Muỗng rỗng 32cm | ISO/CE | Châu Á/tương đương | 2 | 800184 | 1600368
1364 | GD1364 | Mực in | Băng | Mực in dùng cho máy in máy tiệt trùng sterrad 100S | ISO/CE | G7/tương đương | 55 | 385000 | 21175000
1365 | GD1365 | Nạo ngà | cái | Vật liệu kim loại Inox, các cỡ | ISO | Châu Á/tương đương | 165 | 15600 | 2574000
1366 | GD1366 | Nạo ổ răng hai đầu | Cây | Kích thước đầu nạo: 2, 3,4 mm | ISO | Châu Á/tương đương | 4 | 52000 | 208000
1367 | GD1367 | Nạo ổ răng hai đầu | Cây | Kích thước đầu nạo: 2,5mm, các cỡ | ISO/CE | G7/tương đương | 6 | 538000 | 3228000
1368 | GD1368 | Nạy khủy trái - phải | cặp | Vật liệu kim loại Inox | ISO | Châu Á/tương đương | 10 | 91000 | 910000
1369 | GD1369 | Nạy nhổ chân răng | Cây | Dùng nhổ chân răng, (700/11,12,13) | ISO/CE | G7/tương đương | 3 | 564900 | 1694700
1370 | GD1370 | Nạy nhổ răng | Cây | Dùng nhổ răng, kích thước đầu nạy 4mm | ISO/CE | G7/tương đương | 30 | 500000 | 15000000
1371 | GD1371 | Nạy thẳng các cỡ | cái | Vật liệu kim loại Inox | ISO | Châu Á/tương đương | 150 | 91000 | 13650000
1372 | GD1372 | Nắp bình hút | Cái | Chuẩn Pháp, có van chống tràn, 1000ml | ISO/CE | G7/tương đương | 50 | 500000 | 25000000
1373 | GD1373 | Nắp bình hút loại | Cái | Chuẩn Pháp, có van chống tràn, 2000ml | ISO/CE | G7/tương đương | 30 | 915000 | 27450000
1374 | GD1374 | Nắp bình làm ẩm CCO | Cái | Chuẩn Pháp, có ốc kết nối với lưu lượng kế 250ml | ISO/CE | G7/tương đương | 50 | 515000 | 25750000
1375 | GD1375 | Nắp đậy | Cái | Nắp đậy transfer set trong thẩm phân phúc mạc | ISO | Châu Âu/tương đương | 250000 | 5434 | 1358500000
1376 | GD1376 | Nắp hộp đựng dụng cụ hấp tiệt trùng | cái | Kích thước: 465x280mm màu bạc, có lỗ thông khí | ISO/CE | G7/tương đương | 3 | 14739000 | 44217000
1377 | GD1377 | Nắp sắc ký vial + septa | Hộp | SI/PTFE Blue W/septum 100 EA | ISO/CE | Châu Á/tương đương | 3 | 200000 | 600000
1378 | GD1378 | Nelaton Balloon Catheter Latex | Cái | (100%silicone Coated) Size 12,14 FR/-10ML. 1 nhánh | ISO | Châu Á/tương đương | 600 | 25000 | 15000000
1379 | GD1379 | Nẹp cổ cứng người lớn | Cái | Người lớn | ISO | Châu Á/tương đương | 562 | 75900 | 42655800
1380 | GD1380 | Nẹp cố định xương hàm | Cái | Chất liệu Titanium,thẳng, 4 lỗ, dùng vít 2.0mm , dày 1.0mm. | ISO/CE | Châu Á/tương đương | 52 | 759000 | 39468000
1381 | GD1381 | Nẹp cố định xương hàm | Cái | Chất liệu Titanium,thẳng 18 lỗ, dùng vít 2,0mm, dày 1.0mm. | ISO/CE | Châu Á/tương đương | 52 | 1029930 | 53556360
1382 | GD1382 | Nẹp cột sống cổ có khóa ở đuôi vít 1 tầng | Cái | Chiều dài 20-26mm, có 4 lỗ, bên trong lỗ có vòng khóa răng cưa, độ dày nẹp 2.4mm, dộ ưỡn là 10độ, mặt bên dưới có 2 đinh nhọn, Vật liệu: titanium | ISO/CE | Châu Âu/tương đương | 5 | 5445000 | 27225000
1383 | GD1383 | Nẹp cột sống cổ có khóa ở đuôi vít 2 tầng | Cái | Chiều dài 28-46mm, có 6 lỗ, bên trong lỗ có vòng khóa răng cưa, độ dày nẹp 2.4mm, dộ ưỡn là 10độ, mặt bên dưới có 2 đinh nhọn, Vật liệu: titanium | ISO/CE | Châu Âu/tương đương | 5 | 7095000 | 35475000
1384 | GD1384 | Nẹp cột sống cổ có khóa ở đuôi vít 3 tầng | Cái | Chiều dài 48-65mm, có 8 lỗ, bên trong lỗ có vòng khóa răng cưa, độ dày nẹp 2.4mm, dộ ưỡn là 10độ, mặt bên dưới có 2 đinh nhọn, Vật liệu: titanium | ISO/CE | Châu Âu/tương đương | 5 | 8250000 | 41250000
1385 | GD1385 | Nẹp dọc cột sống lưng | Cái | Vật liệu: Titanium Kích thước: đk 6.0mm, chiều dài 50-100 mm đồng bộ với vít có 2 loại ren bén và ren tù, ốc khóa trong có chiều cao (H) 5.3mm đk trong 10mm | ISO/CE | Châu Âu/tương đương | 5 | 869000 | 4345000
1386 | GD1386 | Nẹp dọc cột sống lưng | Cái | Vật liệu: titanium Kích thước: đk: 5.4mm, dài 50-90mm. Nẹp dọc uốn sẵn, tương thích với vít đơn trục/ vít đa trục ren bén, nhuyễn đk: 5-7mm, Đóng gói tiệt trùng sẵn. | ISO/CE | Châu Âu/tương đương | 5 | 1650000 | 8250000
1387 | GD1387 | Nẹp dọc cột sống lưng | Cái | Vật liệu: titanium Kích thước: đk: 5.4mm, dài 550mm Nẹp dọc uốn sẵn, tương thích với vít đơn trục/ vít đa trục ren bén, nhuyễn đk: 5-7mm, Đóng gói tiệt trùng sẵn. | ISO/CE | Châu Âu/tương đương | 5 | 4400000 | 22000000
1388 | GD1388 | Nẹp ghim cố định sọ não | cái | Kiểu vặn, gờ chống xoay. tiệt trùng sẵn (Gồm 1 trục và 2 đĩa nẹp); Có khe thoát dịch trên đĩa nẹp, có gờ chống xoay, Viền đĩa nẹp dạng răng cưa; Đường kính nẹp11mm, 17mm, 22mm, bề dày bản 0.83mm, không dùng vít; Thanh bẻ màu xanh dương dễ nhận biết; Tương thích với MRI; Chất liệu Hợp kim Titanium Ti6Al4V (6% Aluminum - 4% Vanadium), Không cần dùng trợ cụ | FDA | G7/tương đương | 40 | 2300000 | 92000000
1389 | GD1389 | Nẹp ngang cột sống lưng | Cái | Vật liệu: titanium, đồng bộ với vít có ren bén nhuyễn đk 5; 6; 7mm, Đóng gói tiệt trùng sẵn. | ISO/CE | Châu Âu/tương đương | 5 | 7040000 | 35200000
1390 | GD1390 | Nẹp vít vá sọ | Bộ | Nẹp vá sọ não hình vuông; chữ Y kép, hình tròn; cạnh vuông dài 9mm; hoa tròn đk 14.5 - 22mm, Đường kính lỗ nẹp 1.6mm; Bề dày bản 0.5mm; 218-0034, 218-0020, 218-0028. 4 Vít tương thích 1.6mm, dài 4-6mm, đầu vít chữ thập, tự taro; Chất liệu Titanium | FDA | G7/tương đương | 40 | 2600000 | 104000000
1391 | GD1391 | Nệm mouse ép bọc vải | CÁI |  | ISO | Châu Á/tương đương | 500 | 800000 | 400000000
1392 | GD1392 | Núm điện tim | Bộ | Làm bằng cao su có tính đàn hồi | ISO/CE | Châu Á/tương đương | 213 | 297000 | 63261000
1393 | GD1393 | Nút cao su cho phểu lọc thủy tinh | cái | 250ml | ISO/CE | Châu Á/tương đương | 20 | 120000 | 2400000
1394 | GD1394 | Nút chỉnh nha | Cái | Đế tròn hoă?c bán nguyệt | ISO/CE | G7/tương đương | 10 | 46200 | 462000
1395 | GD1395 | Nút đậy kim luồn | Cái | Có cổng chích thuốc latex-free; Thể tích tồn dư 0,16ml, TCCL Châu Âu | ISO/CE | Châu Âu/tương đương | 183000 | 2171.4 | 397366200
1396 | GD1396 | Nước nhựa tự cứng | Chai |  | ISO | G7/tương đương | 7 | 71500 | 500500
1397 | GD1397 | Nylon HPLC syrine filter | Hộp | 0.45 µm, đường kính 25mm, 100pcs | ISO/CE | Châu Á/tương đương | 3 | 528000 | 1584000
1398 | GD1398 | Nguồn phóng xạ Iridium-192 | Nguồn | Dùng cho máy xạ trị áp sát | ISO/CE | Châu Âu/tương đương | 5 | 400000000 | 2000000000
1399 | GD1399 | Nhám kẽ | sợi |  | ISO | G7/tương đương | 10 | 80000 | 800000
1400 | GD1400 | Nhiệt kế | Cái | 42 độ C | ISO | Châu Á/tương đương | 6402 | 13000 | 83226000
1401 | GD1401 | Nhiệt kế | Cái | Để tủ lạnh theo dõi nhiệt độ | ISO | G7/tương đương | 13 | 65000 | 845000
1402 | GD1402 | Nhiệt kế | cây | Điện tử | ISO/CE | Châu Á/tương đương | 200 | 70000 | 14000000
1403 | GD1403 | Nhiệt kế | cái | Hậu môn | ISO | Châu Á/tương đương | 150 | 30000 | 4500000
1404 | GD1404 | Nhiệt kế | Cái | Hồng ngoại đo trán | ISO/CE | Châu Âu/tương đương | 10 | 800000 | 8000000
1405 | GD1405 | Nhíp có mấu | Cây | Kích thước 16cm | ISO | Châu Á/tương đương | 109 | 106260 | 11582340
1406 | GD1406 | Nhíp có mấu | Cây | Kích thước 18 cm | ISO | Châu Á/tương đương | 32 | 22000 | 704000
1407 | GD1407 | Nhíp có mấu | Cây | Kích thước 20cm | ISO | Châu Á/tương đương | 70 | 160160 | 11211200
1408 | GD1408 | Nhíp có mấu | Cây | Cong, thẳng các số | ISO | Châu Á/tương đương | 260 | 41580 | 10810800
1409 | GD1409 | Nhíp gắp mô | Cái | Nhíp gắp mô 1x2t thẳng 16cm | ISO/CE | G7/tương đương | 5 | 939000 | 4695000
1410 | GD1410 | Nhíp gắp mô | Cái | Nhíp gắp mô 1x2t thẳng 20cm | ISO/CE | G7/tương đương | 5 | 939000 | 4695000
1411 | GD1411 | Nhíp gắp mô | Cái | Nhíp gắp mô 1x2t thẳng 25cm | ISO/CE | G7/tương đương | 5 | 2558000 | 12790000
1412 | GD1412 | Nhíp không mấu | Cây | Kích thước 16cm | ISO/CE | G7/tương đương | 172 | 101640 | 17482080
1413 | GD1413 | Nhíp không mấu | Cây | Kích thước 18 cm | ISO | Châu Á/tương đương | 50 | 22000 | 1100000
1414 | GD1414 | Nhíp không mấu | Cây | Kích thước 20cm | ISO/CE | G7/tương đương | 124 | 152460 | 18905040
1415 | GD1415 | Nhíp phẫu tích kiểu chuẩn thẳng | Cái | Kích thước 16cm - 25cm | ISO/CE | G7/tương đương | 10 | 939000 | 9390000
1416 | GD1416 | Nhíp phẫu tích thẳng | Cái | thẳng, dài, 1 mm 25cm | ISO/CE | G7/tương đương | 12 | 3485000 | 41820000
1417 | GD1417 | Nhíp y tế | cái | Kích thước 16cm | ISO | Châu Á/tương đương | 2 | 36800 | 73600
1418 | GD1418 | Nhồi trám răng | cái | Vật liệu kim loại Inox | ISO | Châu Á/tương đương | 50 | 15600 | 780000
1419 | GD1419 | Nhộng các loại | Con | Các loại | ISO/CE | Châu Âu/tương đương | 1850 | 39215 | 72547750
1420 | GD1420 | Nhựa ngáng miệng | Cái | Ngáng miệng nội soi, làm bằng nhựa, không quai đeo | ISO/CE | Châu Á/tương đương | 5 | 100000 | 500000
1421 | GD1421 | Ống Airway | Cái | Size 0,1,2,3,4 | ISO/CE | Châu Á/tương đương | 39377 | 3520 | 138607040
1422 | GD1422 | Ống bơm cao su lấy dấu | Cái | Ống bơm cao su lỏng | ISO/CE | G7/tương đương | 2 | 528000 | 1056000
1423 | GD1423 | Ống Canuyl | Ống | Số 4, số 5 (1 val) | ISO | Châu Âu/tương đương | 40 | 61000 | 2440000
1424 | GD1424 | Ống Canuyl | Ống | Số 4, số 5 (2 val) | ISO | Châu Âu/tương đương | 25 | 67000 | 1675000
1425 | GD1425 | Ống chích nha khoa | Cái |  | ISO | Châu Á/tương đương | 45 | 132000 | 5940000
1426 | GD1426 | Ống dẫn lưu màng phổi | cái | Số 28. Với những đường vạch mờ được đánh dấu vào ống, cách nhau 2 cm từ mắt đến cuối ống để xác định độ sâu của vị trí . | ISO | Châu Á/tương đương | 200 | 15000 | 3000000
1427 | GD1427 | Ống dẫn lưu màng phổi | Cái | Số 32. Với những đường vạch mờ được đánh dấu vào ống, cách nhau 2 cm từ mắt đến cuối ống để xác định độ sâu của vị trí . | ISO/CE | Châu Á/tương đương | 1320 | 20900 | 27588000
1428 | GD1428 | Ống đặt nội khí quản | Cái | Có bóng. Dây mềm mịn, có độ cứng thích hợp, đầu dây được bo tròn, không có cạnh sắc, không gây tổn thương cho bệnh nhân, có cản quang (Các số từ 2,5 đến 8,5) | ISO/CE | Châu Á/tương đương | 30880 | 15000 | 463200000
1429 | GD1429 | Ống đặt nội khí quản | Cái | Có bóng và không bóng các số | ISO/CE | Châu Á/tương đương | 17970 | 11550 | 207553500
1430 | GD1430 | Ống đong | Cái | Thể tích 1000ml | ISO | G7/tương đương | 12 | 157500 | 1890000
1431 | GD1431 | Ống đong | Cái | Thể tích 500ml | ISO | Châu Á/tương đương | 7 | 200000 | 1400000
1432 | GD1432 | Ống đong | Cái | Thể tích 100ml | ISO | Châu Á/tương đương | 12 | 40000 | 480000
1433 | GD1433 | Ống đong | Cái | Thể tích 10ml | ISO | G7/tương đương | 5 | 115000 | 575000
1434 | GD1434 | Ống đong | Cái | Thể tích 50ml | ISO | Châu Á/tương đương | 7 | 140000 | 980000
1435 | GD1435 | Ống graphite | Ống | có platform dùng cho máy AAS | ISO/CE | G7/tương đương | 1 | 66000000 | 66000000
1436 | GD1436 | Ống giấy đo chức năng hô hấp | Cái |  | ISO | Châu Á/tương đương | 200 | 2500 | 500000
1437 | GD1437 | Ống Hematoric | Cái | Thủy tinh, trắng trong. | ISO/CE | G7/tương đương | 113242 | 45980 | 5206867160
1438 | GD1438 | Ống hút có bầu nối | Ống | Ống hút có bầu nối dùng để nội soi phế quản | ISO/CE | Châu Âu/tương đương | 200 | 35800 | 7160000
1439 | GD1439 | Ống hút dài (Stripet) | Cái | Dài 345 mm, 10ml vô trùng | ISO | G7/tương đương | 10000 | 6362.4 | 63624000
1440 | GD1440 | Ống hút dài (Stripet) | Cái | Dài 278 mm, 1ml, vô trùng | ISO | G7/tương đương | 5000 | 4151.4 | 20757000
1441 | GD1441 | Ống hút nước bọt | Cái |  | TCCS/ISO | Châu Á/tương đương | 24800 | 594 | 14731200
1442 | GD1442 | Ống hút pipette | Cái | Dung tích hút 10ml | ISO | G7/tương đương | 140 | 7000 | 980000
1443 | GD1443 | Ống hút pipette | ống | Dung tích hút 3ml; vô trùng | ISO | Châu Á/tương đương | 41600 | 968 | 40268800
1444 | GD1444 | Ống hút Poole | Cái | Ống hút cong, 0.8mm 22cm | ISO | G7/tương đương | 5 | 2820000 | 14100000
1445 | GD1445 | Ống hút Poole | Cái | ống hút thẳng, 10mm 22cm | ISO | G7/tương đương | 12 | 2800000 | 33600000
1446 | GD1446 | Ống hút phẫu thuật | ống | Các cỡ | ISO/CE | G7/tương đương | 4 | 250000 | 1000000
1447 | GD1447 | Ống hút tim trái, thân mềm | Cái | Số 10, 11, 12, 13, 14, 15, 16, 17, 18 | ISO/FDA | G7/tương đương | 10 | 796950 | 7969500
1448 | GD1448 | Ống Kjeldahl | Cái | Dùng cho bộ vô cơ mẫu 6 lỗ. 250ml, Đường kính 4 cm, chiều cao 29 cm | ISO | G7/tương đương | 6 | 350000 | 2100000
1449 | GD1449 | Ống lọc khí | ống |  | ISO | Châu Á/tương đương | 2300 | 20000 | 46000000
1450 | GD1450 | Ống mao dẫn | Ống | 5microlit | ISO | Châu Á/tương đương | 400 | 3988 | 1595200
1451 | GD1451 | Ống mở khí quản | Cái | Các số. Được sản xuất bằng nhựa PVC không độc tố, không gây ảnh hưởng đến bệnh nhân. | ISO/CE | Châu Á/tương đương | 1660 | 71500 | 118690000
1452 | GD1452 | Ống mở khí quản | cái | Có bóng sử dụng nhiều lần số 6/8. Lưu 29 ngày, có bóng chèn. Đường kính trong lớn để đảm bảo thông khí tốt, có thể đưa ống nội soi qua khi cần thiết Có 1 nòng ngoài và 1 nòng trong với khóa vặn. Số 6 ( ID = 6.4), Số 8 (ID = 7.6) | ISO/CE/FDA | Châu Âu/tương đương | 70 | 1389150 | 97240500
1453 | GD1453 | Ống mở khí quản | cái | Không bóng sử dụng nhiều lần số 6/8. Lưu được 29 ngày, có bóng chèn. có cửa sổ. Đường kính trong lớn để đảm bảo thông khí tốt, có thể đưa ống nội soi qua khi cần thiết. Có 1 nòng ngoài 2 nòng trong với khóa vặn. Số 4 ( ID = 5.0), Số 6 ( ID = 6.4), Số 8 (ID = 7.6) | ISO/CE/FDA | Châu Âu/tương đương | 50 | 978482 | 48924100
1454 | GD1454 | Ống mở khí quản | cái | Không bóng, có cửa sổ sử dụng nhiều lần số 6/8. Lưu 29 ngày, Không bóng chèn. Đường kính trong lớn để đảm bảo thông khí tốt, có thể đưa ống nội soi qua khi cần thiết. Có 1 nòng ngoài và 3 nòng trong với khóa vặn. Số 6 ( ID = 6.4), Số 8 (ID = 7.6) | ISO/CE/FDA | Châu Âu/tương đương | 20 | 1470762 | 29415240
1455 | GD1455 | Ống nẫng | Cái |  | ISO/CE | Châu Á/tương đương | 10000 | 18480 | 184800000
1456 | GD1456 | Ống nội khí quản | Cái | 2 nòng phải, thân phủ silicon trơn dễ luồn và an toàn, các số 28, 32, 35, 37, 39 đóng gói có 4 dây hút đàm chuyên phế quản đi kèm | ISO/CE | Châu Âu/tương đương | 20 | 1293600 | 25872000
1457 | GD1457 | Ống nội khí quản | Cái | Chất liệu PVC y tế, có đường cản quang và đánh dấu 2 vạch trên tube, vòng lò xo chịu áp lực, khả năng chống xoắn, mềm theo thân nhiệt, độ cong phù hợp sinh lý cơ thể, hạn chế tổn thương. Vô trùng, các số: 5.0/5.5/6.0/6.5/7.0/7.5/8.0/8.5 | ISO/CE | G7/tương đương | 420 | 231000 | 97020000
1458 | GD1458 | Ống nội khí quản | ống | Nội khí quản cong miệng/mũi có cuff các số, Chất liệu PVC y tế, có đường cản quang và đánh dấu 2 vạch trên tube, khả năng chống xoắn, mềm theo thân nhiệt, độ cong phù hợp sinh lý cơ thể, hạn chế tổn thương. Vô trùng | ISO/CE | G7/tương đương | 150 | 50820 | 7623000
1459 | GD1459 | Ống nội khí quản | cái | Cổng miệng/cổng mũi. Ống Có 02 vạch cản quang ngầm cuối ống xác định đúng vị trí đặt và 01 vạch chạy dọ ống. Bóng tiêu chuẩn đảm bảo 02 thông số thể tích bóng lớn - áp lực thấp < 27 cmH2O giảm biến chứng và tổn thương. | ISO | G7/tương đương | 130 | 28600 | 3718000
1460 | GD1460 | Ống nội khí quản | Cái | Có gắn thêm ống hút dịch trên thành ống nội khí quản có chức năng hút dịch trên bóng. Bóng hình quả lê được thiết kế theo tiêu chuẩn thể tích lớn - áp lục thấp < 27 cmH2O, số 7.0/7.5/8.0 | ISO/CE/FDA | Châu Âu/tương đương | 50 | 441000 | 22050000
1461 | GD1461 | Ống nội khí quản | sợi | Không bóng chèn. Dây mềm mịn, độ cứng thích hợp, đầu dây được bo tròn, không có cạnh sắc gây tổn thương cho bệnh nhân, có cản quang. Các số từ 2.5 đến 7.5 | ISO/CE | Châu Á/tương đương | 4300 | 57300 | 246390000
1462 | GD1462 | Ống nội khí quản | Ống | Kiểu lò xo có cuff các số. Các số 4, 4.5, 5 , 5.5, 6, 6.5, 7, 7.5 | ISO/CE | G7/tương đương | 10 | 288000 | 2880000
1463 | GD1463 | Ống nội khí quản | Ống | Loại thẳng có cuff các số. Làm từ vật liệu PVC mềm mại, ít có nguy cơ chấn thương, các số 4, 4.5, 5, 5.5, 6, 6.5, 7, 7.5, 8, 8.5,9 | ISO/CE | Châu Á/tương đương | 300 | 15200 | 4560000
1464 | GD1464 | Ống nuôi ăn lưu dài ngày | Cái | ống nuôi ăn dài ngày dầu nối chữ Y, Chất liệu Polyurethan, bao phủ hydromer, số 10/12/14 | ISO/FDA | Châu Âu/tương đương | 450 | 227370 | 102316500
1465 | GD1465 | Ống nghe | ống | ống nghe 1 dây | ISO/CE | G7/tương đương | 1170 | 121000 | 141570000
1466 | GD1466 | Ống nghiệm | ống | Chất liệu: thủy tinh có nắp vặn. Kích thước: 16 x 160mm | ISO | G7/tương đương | 250 | 12000 | 3000000
1467 | GD1467 | Ống nghiệm | ống | Chất liệu: thủy tinh, Kích thước: 16 x 150mm | ISO | Châu Á/tương đương | 500 | 19800 | 9900000
1468 | GD1468 | Ống nghiệm | ống | Thủy tinh không rạn nứt 12 x 75 | ISO | Châu Á/tương đương | 36500 | 1815 | 66247500
1469 | GD1469 | Ống nghiệm | Ống | Ống nghiệm thủy tinh 5ml (không nắp) | ISO | G7/tương đương | 6500 | 2165.9 | 14078350
1470 | GD1470 | Ống nghiệm Chimigly | ống | ống nghiệm nhựa PP (12x75mm) trung tính, nắp màu xám | ISO | Châu Á/tương đương | 30000 | 880 | 26400000
1471 | GD1471 | Ống nghiệm lấy máu chân không Clot Activator 4ml | Ống | Ống có tráng hoạt chất micronized silica dạng phun khô trên thành ống làm tăng sự đông máu. Chất liệu ống: PET, trong suốt, tránh va chạm gây nứt trong quá trình vận chuyển, lấy máu, bảo quản, và xét nghiệm. Nắp màu đỏ: gồm 2 phần, phần bằng cao su butyl để duy trì chân không và kim có thể đâm xuyên qua khi lấy máu; phần nắp bằng nhựa PE để bảo vệ, chống nứt vỡ, có rãnh nhỏ, không bị trơn, vuột tay khi thao tác. Kích thước ống: đường kính ngoài 13mm; chiều dài ống 75mm; | ISO/CE | G7/tương đương | 150000 | 2500 | 375000000
1472 | GD1472 | Ống nghiệm nhựa | ống | Nhựa PS trắng trong, trung tính không phản ứng với hóa chất, 7ml không nắp | TCCS/ISO | Châu Á/tương đương | 73000 | 577.5 | 42157500
1473 | GD1473 | Ống nghiệm nhựa | ống | Nhựa PS trắng trong, trung tính không phản ứng với hóa chất, 7ml có nắp | TCCS/ISO | Châu Á/tương đương | 16000 | 693 | 11088000
1474 | GD1474 | Ống nghiệm nhựa | Ống | Nhựa y tế trong suốt, nắp đỏ, không có chất chống đông, 5ml | ISO | Châu Á/tương đương | 4000 | 800 | 3200000
1475 | GD1475 | Ống nghiệm nhựa | ống | Chất liệu: nhựa y tế trong suốt, trung tính không phản ứng với hóa chất, có nắp, 5ml | TCCS/ISO | Châu Á/tương đương | 286300 | 323.4 | 92589420
1476 | GD1476 | Ống nghiệm nhựa | ống | Chất liệu nhựa y tế trong suốt, 5ml vô trùng | ISO | Châu Á/tương đương | 120 | 2000 | 240000
1477 | GD1477 | Ống nghiệm nhựa | Cái | Chất liệu: nhựa y tế trong suốt. Kích cỡ: 12 x 75 mm. không nắp, 5ml | TCCS/ISO | Châu Á/tương đương | 748500 | 229.9 | 172080150
1478 | GD1478 | Ống tiêm nha | cây |  | ISO | Châu Á/tương đương | 20 | 390000 | 7800000
1479 | GD1479 | Ống thông can thiệp mạch não | Cái | Chẩn đoán mạch máu não và ngoại biên các cỡ. Có các hình dạng chuyên cho mạch máu não. Mức độ xoay cao. Đầu xa ống thông được thiết kế linh hoạt. Phần thân ống thông được đan bằng các sợi thép. Độ cản quang dưới màn hình soi huỳnh quang cao. Kích thước 4, 5, 6F. Chiều dài: 110 cm | ISO/CE/FDA | G7/tương đương | 50 | 1695000 | 84750000
1480 | GD1480 | Ống thông can thiệp mạch não | Cái | Có ba dạng đầu khác nhau và hai chiều dài, ống thông Guider XF có thể đáp ứng tất cả các loại cấu tạo khác nhau.Thân ống thông làm bằng Duraform có lớp vỏ ngoài có nhiều mức độ mềm khác nhau. Điều này mang đến khả năng hỗ trợ cao ở vùng đầu gần và tăng tính linh hoạt ở chỗ đầu xa nơi thân và vùng cong thứ cấp. Ống thông Guider XF có khả năng giữ hình dạng, chống thấm nước và biến dạng tuyệt vời gây ra bởi thân nhiệt của bệnh nhân. - Đường kính ngoài: 5F đến 8F - Đường kính trong đầu xa: 4.1F đến 6.6F - Công dụng: Dòng ống thông Guider được thiết kế để hỗ trợ cho nhiều loại can thiệp mạch não đa dạng. | CE/FDA | Châu Âu/tương đương | 20 | 4307000 | 86140000
1481 | GD1481 | Ống thông can thiệp mạch vành | Cái | Mô tả:Công nghệ mới (Full - Wall) thiết kế thành ống thông với lõi là các sợi kim loại dẹt được kết lại với nhau bằng cách kết nang polymer-Vest Tech nylon, từ đó giúp cho thành ống thông mỏng hơn mà vẫn vững chắc. Kích thước lòng ống thông rộng nhất (0.071'' - 6F, 0.081'' - 7F) Có đầy đủ các độ cong hiện cần cho can thiệp JCR, SR , AR, ALR, SAR , SCR, ECR , MB, Hockey stick, EL Gamal, MAC, LCB, RCB, RCB, IMA, IMA, Champ, JL, JCL, SL, AL, SAL , EBU, JR., đặc biệt là độ cong EBU hỗ trợ can thiệp tốt nhất. Kích cỡ: 6, 7, 8 F với đầy đủ các độ cong hỗ trợ can thiệp | ISO/CE | G7/tương đương | 200 | 2500000 | 500000000
1482 | GD1482 | Ống thông can thiệp mạch vành | Cái | Ống thông kiểu Heartrail với thân ống thông bao gồm từ 5 đến 6 đoạn với độ cứng khác nhau trên mỗi đoạn. Lòng rộng 0.071". Kích thước: 5F- 7F. Lớp trong được phủ PTFE. Hình dạng kiểu BL, AL, JL, JR, IK… | ISO/CE | G7/tương đương | 115 | 2400000 | 276000000
1483 | GD1483 | Ống thông can thiệp mạch vành | Cái | Có sợi đan 1x2, kích cỡ 5F (0.058''), 6F (0.071''), 7F (0.082''), 8F (0.091''), có lớp phủ ái nước thân giữa, không phủ đoạn đầu 25cm và đoạn cuối 7cm. : Đủ các dạng đầu cong, | ISO/FDA | Châu Âu/tương đương | 100 | 2300000 | 230000000
1484 | GD1484 | Ống thông can thiệp mạch vành | Cái | Có sợi đan 2x4, 6F (0.070"), có phủ lớp PTFE bên trong, Đủ các dạng đầu cong. | ISO/FDA | Châu Âu/tương đương | 320 | 2300000 | 736000000
1485 | GD1485 | Ống thông can thiệp mạch vành | cái | Bện (viền) – thép không rỉ - Lớp vỏ lót trong – PTFE (polyetrafluoroethylene) - Lớp phủ ngoài – polymer phù hợp với nhiệt độ cơ thể. - Kích thước các cỡ; 6F; 7F; 8F. Đường kính trong 0.057" (1.4mm) loại 5F; 0.070" (1.8mm) loại 6F; 0.078" (2.0mm) loại 7F; 0.088" (2.2mm) loại 8F - Đủ chủng loại: JR, JL, SBS, MP, IM, AL, AR, LCB, RCB, EG, HS, UTL1, UTL2, ULT3, ULT4 - Catheter được thiết kế có hoặc không có lỗ bên | ISO/CE/FDA | G7/tương đương | 100 | 2300000 | 230000000
1486 | GD1486 | Ống thông can thiệp mạch vành | Cái | Ống thông can thiệp mạch vành, kích thước lòng rộng nhất 0.071'' (đối với loại 6F), 0.081'' (đối với loại 7F). Có đầy đủ các độ cong (JL, JR, AL, SL, SAL, … ) để đáp ứng các thủ thuật can thiệp. Đặc biệt có độ cong EBU - extra backup hỗ trợ can thiệp. '- Loại ống thông có lòng rộng nhất (0.071'') và đều trong suốt chiều dài '- Được sử dụng nhiều nhất trên thị trưòng VN và thế giới. '- Đầy đủ độ cong hỗ trợ cho can thiệp. Đặc biệt độ cong EBU support tốt, ổn định, an toàn, ít gây tổn thương. '- Kink resistance: ống không bị bẹp tại những khúc gập cong của mạch máu nên dụng cụ ra vào dễ dàng. | ISO/CE | Châu Âu/tương đương | 120 | 2350000 | 282000000
1487 | GD1487 | Ống thông can thiệp mạch vành | Cái | Ống thông can thiệp mạch vành với thân ống thông bao gồm từ 5 đến 6 đoạn với độ cứng khác nhau trên mỗi đoạn. Lòng rộng 0.071". Kích thước: 5F- 7F. Lớp trong được phủ PTFE. Hình dạng kiểu BL, AL, JL, JR, IK… Có phủ lớp ái nước và van cầm máu. Chiều dài 120 cm | ISO/CE | G7/tương đương | 35 | 3350000 | 117250000
1488 | GD1488 | Ống thông can thiệp mạch vành | Cái | Ống thông mạch vành siêu nhỏ có 2 lòng, đầu tiếp thoan và mềm, sử dụng chuyên biệt cho các tổn thương phân nhánh và tắc nghẽn mãn tính. Đường kính đầu xa 0.43mm, dài 140cm. Tương thích với guidewire 0.014" | ISO/CE | G7/tương đương | 20 | 10500000 | 210000000
1489 | GD1489 | Ống thông chẩn đoán buồng tim | Cái | Ống thông chẩn đoán tim có cấu trúc lưới kép. Lòng rộng (4Fr: 1.03mm,5Fr :1.20mm), đầu catheter được làm bằng vật liệu mềm mại Polyurethane. Tương thích guidewire 0.038. Giới hạn áp lực: 4F là 750psi, 5F: 1000psi. Chiều dài: 110cm. | ISO/CE | Châu Á/tương đương | 20 | 700000 | 14000000
1490 | GD1490 | Ống thông chẩn đoán tim đa năng | Cái | Chẩn đoán tim cấu trúc lưới kép. Lòng rộng (4Fr: 1.03mm, 5Fr :1.20mm), đầu catheter được làm bằng vật liệu mềm mại Polyurethane. Tương thích guidewire 0.038. Giới hạn áp lực: 4F là 750psi, 5F: 1000psi. Chiều dài: 100cm. | ISO | Châu Á/tương đương | 20 | 700000 | 14000000
1491 | GD1491 | Ống thông chẩn đoán mạch vành | Cái | Chất liệu nylon bền, mặt dụng cụ nhẵn, trơn, bền ở nhiệt độ cơ thể, thành ống mỏng. - Có đường viền bện (thép không gỉ) giúp thân ống thông giữ được hình dàng tốt, dễ lái, khả năng nhớ hình đầu típ tốt. - Làm bằng chất liệu có cản quang. - Đủ các kích cỡ 4F, 5F, 6F dài 80cm-125cm - Đủ các loại thẳng, cong 145o/155o - Dùng được với guide wire 0.035”/0.038” - Chịu áp lực 1200 PSI (81.6 Bar) | ISO/CE/FDA | G7/tương đương | 40 | 475000 | 19000000
1492 | GD1492 | Ống thông chẩn đoán mạch vành | Cái | Ống thông chẩn đoán tim trái phải, cấu trúc lưới kép. Lòng rộng 5Fr:1.20mm, đầu catheter được làm bằng vật liệu mềm mại Polyurethane. Dạng JR, JL. Tương thích guidewire 0.038. Giới hạn áp lực: 1000psi. Chiều dài: 100cm. | ISO/CE | Châu Á/tương đương | 200 | 500000 | 100000000
1493 | GD1493 | Ống thông chẩn đoán mạch vành | cái | Chất liệu Nylon bền, mặt dụng cụ nhẵn, trơn, bền ở nhiệt độ cơ thể, thành ống mỏng, đầu tip nhớ hình tốt - Có đường viền bện (thép không gỉ) giúp thân ống thông giữ được hình dàng tốt, dễ lái, khả năng nhớ hình đầu típ tốt. - Làm bằng chất liệu có cản quang - Có các loại JL, JR, AL, AR - Loại có lỗ bên hoặc không có lỗ bên - Đủ các kích cỡ 4F, 5F dài 100cm/125cm - Đường kính trong 0.042"/1.07mm loại 4F, 0.046"/1.17mm loại 5F, 0.054"/1.37mm loại 6F - Dùng được với guide wire 0.035”/0.038” - Chịu áp lực dòng chảy cao | ISO/CE/FDA | Châu Âu/tương đương | 700 | 500000 | 350000000
1494 | GD1494 | Ống thông chẩn đoán mạch vành | Cái | Thiết kế sợi đan 2x2, các size 5F / 1.70 mm và 6F / 2.1mm . Đủ các dạng đầu cong: FL, FR, AL, AR, MP, CLB, RCB, IM, IMC, PIG, SON, CAS, Kimny, Radial, … | ISO/FDA | Châu Âu/tương đương | 200 | 481000 | 96200000
1495 | GD1495 | Ống thông chẩn đoán mạch vành | Cái | Ống thông dẫn đường can thiệp được thiết kế 3 lớp: lới ngoài cùng chất liệu nylon có phủ lớp ái nước, lớp lưới giữa, lớp trong cùng bọc nylon mặt trong ống thông tráng PTFE, đầu tip mềm. Đường kính trong của ống thông 6F là 0.071”. Ống thông dẫn đường can thiệp có các cỡ 5F, 6F, 7F , 8F gồm các loại: AL 1, AL 1 SH, AL 1.5, AL 2, AL 2 SH, AL 3 SH; JL 3 JL 3.5, JL 4, JL 5, JL 3 SH, JL 3.5 SH, JL 4 SH, JL 4.5 SH, JL 5 SH; JR 3.5, JR 4, JR 5, JR 3.5 SH, JR 4 SH, JR 4.5 SH, JR 5 SH; TIG 2; XB 3, XB 3.5, XB 4, XB 4.5, XB 3.5 SH, XB 4 SH; EBU 3.5, EBU 3.75, EBU 4, EBU 3 SH, EBU 3.5 SH, EBU 3.75 SH, EBU 4 SH, EBU 4.5 SH; IM, IM SH, MPA, MPA SH, HS, HS SH, AR 1, AR 2, AR 1 SH, AR 2 SH, RAD, RCD | ISO/CE | Châu Âu/tương đương | 10 | 2068479 | 20684790
1496 | GD1496 | Ống thông chẩn đoán mạch máu đa chức năng | Cái | Chất liệu Nylon Pebax bền, mặt dụng cụ nhẵn, trơn, bền ở nhiệt độ cơ thể, thành ống mỏng, đầu tip nhớ hình tốt - Có đường viền bện (thép không gỉ) giúp thân ống thông giữ được hình dàng tốt, dễ lái, khả năng nhớ hình đầu típ tốt. - Làm bằng chất liệu có cản quang - Có các loại Multi A1, Multi A2, Multi B1, Multi B2 - Loại có lỗ bên hoặc không có lỗ bên - Đủ các kích cỡ 4F, 5F dài 80cm/100cm - Đường kính trong 0.042"/1.07mm loại 4F, 0.046"/1.17mm loại 5F - Dùng được với guide wire 0.035”/0.038” - Chịu áp lực 1200 PSI | ISO/CE/FDA | G7/tương đương | 70 | 475000 | 33250000
1497 | GD1497 | Ống thông chẩn đoán mạch quay đa năng | Cái | Ống thông chẩn đoán tim cấu trúc bởi nhiều sợi Polyamide. Lòng rộng 5Fr:1.20mm, đầu catheter được lám bằng vật liệu mềm mại Polyurethane.Tương thích guidewire 0.038. Giới hạn áp lực: 1,200 psi, chiều dài 100cm | ISO/CE | G7/tương đương | 250 | 700000 | 175000000
1498 | GD1498 | Ống thông chụp mạch máu dạng đuôi heo | Cái | Chất liệu bền, mặt dụng cụ nhẵn, trơn, bền ở nhiệt độ cơ thể, thành ống mỏng. Làm bằng chất liệu cản quang. Có 3 marker để xác định khoảng cách chính xác (10 mm đến 20mm). Có các lỗ tập trung tại vòng Pigtail, giúp thuốc cản quang bơm tập trung vào mạch máu. Đủ các kích cỡ 4F, 5F dài 50cm-110cm | ISO/CE | G7/tương đương | 5 | 2200000 | 11000000
1499 | GD1499 | Ống thông chữ T | ống | Các số. Được sản xuất bằng chất liệu mềm mịn, không độc hại thích hợp cho việc sử dụng lâu dài | ISO/CE | Châu Á/tương đương | 1500 | 14300 | 21450000
1500 | GD1500 | Ống thông dạ dày | Sợi | Độ dài ống 50 cm, phù hợp với trẻ nhỏ. Chất liệu nhựa đặc biệt, trong suốt, có tính đàn hồi cao không gẫy gập ống. Đầu ống được mài nhẵn, tránh tổn thương niêm mạc trẻ nhỏ (các số 5, 6, 8, 10, 12, 14,16,18) | TCCS/ISO | Châu Á/tương đương | 61316 | 3500 | 214606000
1501 | GD1501 | Ống thông dẫn can thiệp chẩn đoán mạch máu | Cái | - Có các hình dạng chuyên cho mạch máu gan, mạch máu tạng và ngoại biên - Mức độ xoay cao - Đầu xa ống thông được thiết kế linh hoạt - Phần thân ống thông được đan bằng các sợi thép - Độ cản quang dưới màn hình soi huỳnh quang cao - Kích thước 4, 5, 6F - Chiều dài: 70 cm | ISO/CE/FDA | G7/tương đương | 50 | 1695000 | 84750000
1502 | GD1502 | Ống thông hậu môn | Sợi | Làm bằng nhựa không độc hai, không kích ứng PVC, thiết kế với 2 mắt bên. Tiệt trùng bằng khí EO. Các cỡ | ISO/CE | Châu Á/tương đương | 10190 | 2750 | 28022500
1503 | GD1503 | Ống thông hút huyết khối | Cái | - Có hình dạng chuyên cho mạch máu não - Các chiều dài: 115, 125, 135, 145 cm - Hình dạng đầu xa đa năng 25 độ cho phép dễ dàng & an toàn tiếp cận mạch máu - Mặt ngoài phủ lớp ái nước - Đường kính trong: 0.039", 0.052", 0.065" - Kết hợp với dây dẫn có đường kính tối đa tương ứng 0.035", 0.048", 0.060" | ISO/CE | G7/tương đương | 30 | 19900000 | 597000000
1504 | GD1504 | Ống thông máu đông | Cái | Catheter hút máu đông động mạch bằng silicone, đóng gói có bơm tiêm tương thích bóng , các cỡ 2-7FR | ISO/CE | G7/tương đương | 30 | 924000 | 27720000
1505 | GD1505 | Ống thông mở rộng đi sâu vào động mạch vành | Cái | Chiều dài 25, 40cm, có thiết kế sợi đan 1x1, có lớp phủ ái nước Z-Glide. 6F,7F,8F dài 25cm, 6F long dài 40cm | ISO/FDA | Châu Âu/tương đương | 10 | 12500000 | 125000000
1506 | GD1506 | Ống thông để đặt Stent dài | Cái | Thân ống thép không rỉ dạng xoắn. Phủ Hydrophilic bằng Nano, đầu tip A-traumatic bằng Tungsten siêu mềm tránh gây biến dạng Stent và tổn thương thành mạch. thiết kế mới trong giải phẫu phức tạp. Chiều dài: 150cm. Đường kính: 5F, 6F, 7F, 8F | ISO/CE | Châu Âu/tương đương | 10 | 12500000 | 125000000
1507 | GD1507 | Ống thông ổ bụng | Cái | các số 28, 30, Vô trùng | ISO | Châu Á/tương đương | 4510 | 7830.9 | 35317359
1508 | GD1508 | Ống thông phế quản | bộ | 2 nòng trái/phải các số 28F đến 39F, bóng thể tích lớn áp lực thấp an toàn, co nối vuông góc 90 độ với ống giúp dễ kết nối, có 4 dây hút nhớt chuyên phế quản đi kèm | ISO/CE | Châu Âu/tương đương | 10 | 1859550 | 18595500
1509 | GD1509 | Ống thông nuôi ăn | Ống | - Ống thông làm bằng silicone 100%, có bóng cố định ở đầu cuối dung tích 10ml. - Có dầu bôi trơn để dể dàng đưa ống thông vào dạ dày - Ống có 07 kích cỡ: 12 Fr, 14Fr, 16Fr, 18Fr, 20Fr, 22Fr, 24Fr - Ống có 2 kênh, 01 kênh để bơm thức ăn có nắp đậy, 01 kênh có van một chiều để bơm nước vào bóng giúp cho việc cố định bên trong dạ dày, dạng không có đầu tip. - Có miếng chặn để cố định ống thông, có chức năng khoá khi không bơm thức ăn - Đánh dấu chiều sâu từ sau bóng hơi 2-10 cm cách nhau 1cm | ISO | G7/tương đương | 30 | 1900000 | 57000000
1510 | GD1510 | Ống thông nuôi ăn | Sợi | Chất liệu polyurethane đầu nhẹ, số 14 8FRX36 | ISO | Châu Âu/tương đương | 150 | 184800 | 27720000
1511 | GD1511 | Ống thông tiểu | ống | 2 nhánh phủ silicon cao cấp, chuyên lưu lâu chống nhiễm khuẩn các số 6-30 | ISO/CE | Châu Á/tương đương | 70668 | 8778 | 620323704
1512 | GD1512 | Ống thông tiểu | Sợi | 3 nhánh phủ silicon cao cấp, chuyên lưu lâu chống nhiễm khuẩn các số 16-26 | ISO/CE | Châu Á/tương đương | 840 | 13860 | 11642400
1513 | GD1513 | Ống thông tiểu | Sợi | 3 nhánh phủ silicon cao cấp, chuyên lưu lâu chống nhiễm khuẩn số 30 | ISO | Châu Á/tương đương | 1000 | 14700 | 14700000
1514 | GD1514 | Ống thông tiểu | ống | Nelaton. Số 8; 10; 12; 14; 16; 18; 20. Chất liệu PVC, túi PE riêng biệt | ISO/CE | Châu Á/tương đương | 4960 | 2420 | 12003200
1515 | GD1515 | Ống thông tiểu lưu | Cái | 2 nhánh 100% silicone; - Dung tích bóng 10ml. - Có nhiều kích cỡ: 8Fr - 24 Fr, chiều dài 41.5cm, - Đầu típ và sợi cản quang màu xanh dương. | GMP - WHO/ISO | Châu Á/tương đương | 30 | 180000 | 5400000
1516 | GD1516 | Ống thông tiểu lưu | Cái | 3 nhánh 100% silicone; - Dung tích bóng 10ml. - Có nhiều kích cỡ: 8Fr - 24 Fr, chiều dài 41.5cm, - Đầu típ và sợi cản quang màu xanh dương. | GMP - WHO/ISO | Châu Á/tương đương | 30 | 240000 | 7200000
1517 | GD1517 | Pen các loại | Cây | Kích thước: dài 18cm | ISO/CE | Châu Á/tương đương | 445 | 67914 | 30221730
1518 | GD1518 | Pen có mấu | Cây | Dạng cong. Được làm bằng chất liệu thép không gỉ, Kích thước: 16cm | ISO | Châu Á/tương đương | 187 | 27500 | 5142500
1519 | GD1519 | Pen có mấu | Cây | Dạng cong, thẳng. Được làm bằng chất liệu thép không gỉ. Các cỡ | ISO/CE | Châu Á/tương đương | 337 | 38500 | 12974500
1520 | GD1520 | Pen có mấu | Cây | Dạng thẳng. Được làm bằng chất liệu thép không gỉ. Kích thước: 16cm | ISO/CE | Châu Á/tương đương | 171 | 27500 | 4702500
1521 | GD1521 | Pen có mấu | Cái | Dạng thẳng. Kích thước 25 cm | ISO/CE | Châu Á/tương đương | 20 | 25000 | 500000
1522 | GD1522 | Pen đầu vợt | cây | Dạng thẳng có răng. Kẹp bông sát khuẩn cong ngàm răng cưa dài 25cm | ISO/CE | Châu Á/tương đương | 100 | 1082928 | 108292800
1523 | GD1523 | Pen không mấu | Cái | Dạng cong. Kích thước: 25 cm | ISO/CE | Châu Á/tương đương | 1 | 58000 | 58000
1524 | GD1524 | Pin đường huyết | Cục | Loại 3V | ISO/CE | G7/tương đương | 40 | 27500 | 1100000
1525 | GD1525 | Pipette | Cây | Chất liệu bằng nhựa. Thể tích 1ml, Tiệt trùng từng cái | ISO/CE | G7/tương đương | 1300 | 7894 | 10262200
1526 | GD1526 | Pipette | Cái | Pasteur nhựa, thể tích 1ml, 3ml | ISO | Châu Á/tương đương | 78200 | 660 | 51612000
1527 | GD1527 | Pipette | Cây | Pasteur nhựa, thể tích 150mm, tiệt trùng | ISO/CE | G7/tương đương | 12000 | 8732 | 104784000
1528 | GD1528 | Pipet Serological | Cây | Tiệt trùng từng cái. Thể tích 1ml tiệt trùng | ISO/CE | G7/tương đương | 700 | 5151 | 3605700
1529 | GD1529 | Pipette bầu | Cây | Cấp chính xác A. Thể tích 25ml | ISO/CE | G7/tương đương | 5 | 175000 | 875000
1530 | GD1530 | Pipette bầu | Cây | Cấp chính xác A. Thể tích 20ml | ISO/CE | G7/tương đương | 5 | 148000 | 740000
1531 | GD1531 | Pipette bầu | Cây | Cấp chính xác A. Thể tích 10ml | ISO/CE | G7/tương đương | 10 | 114000 | 1140000
1532 | GD1532 | Pipette bầu | Cây | Cấp chính xác A. Thể tích 5ml | ISO/CE | G7/tương đương | 10 | 86000 | 860000
1533 | GD1533 | Pipette điện tử một kênh thể tích | Cái | Điện tử một kênh, thể tích 5-100µL | ISO/CE | G7/tương đương | 2 | 9900000 | 19800000
1534 | GD1534 | Pipette thẳng | cây | Cấp chính xác A. Thể tích 10ml | ISO/CE | G7/tương đương | 75 | 6362.4 | 477180
1535 | GD1535 | Pipette thẳng | cây | Cấp chính xác A. Thể tích 25ml | ISO/CE | G7/tương đương | 35 | 9587.6 | 335566
1536 | GD1536 | Pipette thẳng | cây | Cấp chính xác A. Thể tích 5ml | ISO/CE | G7/tương đương | 75 | 6237 | 467775
1537 | GD1537 | Pippet Aid | Cái | Thể tích 0,5 - 2ml | ISO/CE | G7/tương đương | 2 | 13000000 | 26000000
1538 | GD1538 | Ống đo VS | ống | Dùng cho máy lắng tự động | ISO | Châu Á/tương đương | 3000 | 10500 | 31500000
1539 | GD1539 | Phễu chiết | Cái | Quả lê khóa thủy tinh, nắp thủy tinh, Thể tích 100ml | ISO/CE | G7/tương đương | 5 | 854000 | 4270000
1540 | GD1540 | Phễu lọc | cái | Chất liệu thủy tinh, thể tích 250ml | ISO/CE | G7/tương đương | 12 | 950000 | 11400000
1541 | GD1541 | Phễu lọc | Cái | Chất liệu: thủy tinh, cuống dài. Đường kính 6 cm | ISO/CE | G7/tương đương | 20 | 30000 | 600000
1542 | GD1542 | Phễu lọc | Cái | Xốp G4. Thể tích 100ml | ISO/CE | G7/tương đương | 6 | 290000 | 1740000
1543 | GD1543 | Phễu lọc | Cái | Chất liệu thủy tinh, f 100mm | ISO | Châu Á/tương đương | 10 | 23000 | 230000
1544 | GD1544 | Phễu lọc | Cái | Chất liệu thủy tinh, f 50mm | ISO | Châu Á/tương đương | 10 | 14500 | 145000
1545 | GD1545 | Phim chụp X-Quang | Tấm | Tấm phim phụ kiện dùng trong máy quét phim nha số 2 | ISO/CE | G7/tương đương | 20 | 2000000 | 40000000
1546 | GD1546 | Phim chụp X-Quang | Tấm | - Công nghệ in: Phim khô laser tương đương DI-HL, kích cỡ: 20 x 25cm - Thành phần: PET: 85-95%; polymers: 1-10%; 0rganic silver: 1-10%; gelatine: 1-10%; additives 0,1-15%; silver halides: 0,05-1% - Bao gói: Màng nhôm - Tương thích với máy in | ISO/CE | G7/tương đương | 193500 | 16500 | 3192750000
1547 | GD1547 | Phim chụp X-Quang | Tấm | - Công nghệ in: Phim khô laser tương đương DI-HL, kích cỡ: 25 x 30cm - Thành phần: PET: 85-95%; polymers: 1-10%; 0rganic silver: 1-10%; gelatine: 1-10%; additives 0,1-15%; silver halides: 0,05-1% - Bao gói: Màng nhôm - Tương thích với máy in | ISO/CE | G7/tương đương | 141000 | 20350 | 2869350000
1548 | GD1548 | Phim chụp X-Quang | Tấm | - Công nghệ in:Phim khô laser tương đương DI-HL, kích cỡ: 26 x 36cm - Thành phần: PET: 85-95%; polymers: 1-10%; 0rganic silver: 1-10%; gelatine: 1-10%; additives 0,1-15%; silver halides: 0,05-1% - Bao gói: Màng nhôm - Tương thích với máy in | ISO/CE | G7/tương đương | 154800 | 26400 | 4086720000
1549 | GD1549 | Phim chụp X-Quang | Tấm | - Công nghệ in: Phim khô laser tương đương DI-HL, kích cỡ: 35 x 43cm - Thành phần: PET: 85-95%; polymers: 1-10%; 0rganic silver: 1-10%; gelatine: 1-10%; additives 0,1-15%; silver halides: 0,05-1% - Bao gói: Màng nhôm - Tương thích với máy in | ISO/CE | G7/tương đương | 95500 | 43450 | 4149475000
1550 | GD1550 | Phim chụp X-Quang | tấm | Công nghệ in: Phim khô nhiệt tương đương DI-HT, kích cỡ: 26 x 36cm - Thành phần chính: * PET: 85 - 95% * polyvinyl alcohol: 1-10% *color former: 1-10% *additives: 1-10% *pigments: 0.1-5% - Tương thích với máy in phim nhiệt model: DryPix 2000/3000/ Drypix Lite. - Bao gói: Màng nhôm - Nạp phim: trong điều kiện ánh sáng phòng (day light) | ISO/CE | G7/tương đương | 2000 | 27000 | 54000000
1551 | GD1551 | Phim chụp X-Quang | Tấm | Công nghệ in: Phim khô laser tương đương SD-Q. Kích cỡ: 20x25cm (8x10 inch) | ISO/CE | G7/tương đương | 17000 | 19360 | 329120000
1552 | GD1552 | Phim chụp X-Quang | Tấm | Công nghệ in: Phim khô laser tương đương SD-Q. Kích cỡ: 25x30cm (10x12 inch) | ISO/CE | G7/tương đương | 118000 | 25000 | 2950000000
1553 | GD1553 | Phim chụp X-Quang | Tấm | Công nghệ in: Phim khô laser tương đương SD-Q. Kích cỡ: 28x35cm (11x14 inch) | ISO/CE | G7/tương đương | 3000 | 30360 | 91080000
1554 | GD1554 | Phim chụp X-Quang | Tấm | Công nghệ in: Phim khô laser tương đương SD-Q. Kích cỡ: 35x43cm (14x17 inch) | ISO/CE | G7/tương đương | 40000 | 42900 | 1716000000
1555 | GD1555 | Phim chụp X-Quang | Tấm | Công nghệ in: Phim khô laser tương đương SD-S. Kích cỡ: 25 x 30cm (10 x 12 inch) - Phù hợp với dòng máy in phim khô laser: Drypro Sigma sử dụng được trong ánh sáng ban ngày | ISO/CE | G7/tương đương | 7500 | 24948 | 187110000
1556 | GD1556 | Phim chụp X-Quang | Tấm | Kích cở: 25 x 30cm, phim khô, in Laser , phù hợp với máy in Trimax TX55 | ISO/CE | G7/tương đương | 2000 | 23100 | 46200000
1557 | GD1557 | Phim chụp X-Quang | Tấm | Kích cở: 20 x 25cm, phim khô, in Laser , phù hợp với máy in Trimax TX55 | ISO/CE | G7/tương đương | 1000 | 16170 | 16170000
1558 | GD1558 | Phim chụp X-Quang | Tấm | Kích cỡ: 35 x 43 cm, phim khô, in Laser , phù hợp với máy in Trimax TX55 | ISO/CE | G7/tương đương | 1000 | 43890 | 43890000
1559 | GD1559 | Phim chụp X-Quang | Tấm | Kích thước: 35 x 35 cm - Phim X quang ướt siêu nhạy - Thành phần: Polyethylene terephthalate (PET): 85-95%; gelatine: 1-10%; silver halides: 1-10%; additives 1-10%; - Bao gói: Màng nhôm | ISO/CE | G7/tương đương | 700 | 19800 | 13860000
1560 | GD1560 | Phim chụp X-Quang | Tấm | Kích thước: 35 x43 cm - Phim X quang ướt siêu nhạy - Thành phần: Polyethylene terephthalate (PET): 85-95%; gelatine: 1-10%; silver halides: 1-10%; additives 1-10%; - Bao gói: Màng nhôm | ISO/CE | G7/tương đương | 26000 | 16170 | 420420000
1561 | GD1561 | Phim chụp X-Quang | Tấm | Kích cở: 30 x 40 cm: Thành phần: Polyethylene terephthalate (PET): 85 - 95%, gelatine: 1-10%, silver halides: 1-10%, additives: 1-10%. Bao gói: Màng nhôm. | ISO/CE | G7/tương đương | 105400 | 13000 | 1370200000
1562 | GD1562 | Phim chụp X-Quang | Tấm | Kích cở: 24 x 30 cm Thành phần: Polyethylene terephthalate (PET): 85 - 95%, gelatine: 1-10%, silver halides: 1-10%, additives: 1-10%. Bao gói: Màng nhôm. | ISO/CE | G7/tương đương | 25900 | 7500 | 194250000
1563 | GD1563 | Phim chụp X-Quang | Tấm | Kích thước: 30 x 40cm, Siêu nhạy | ISO/CE | G7/tương đương | 214500 | 12815 | 2748817500
1564 | GD1564 | Phim chụp X-Quang | Tấm | Kích thước: 24 x 30cm, Siêu nhạy | ISO/CE | G7/tương đương | 67300 | 7480 | 503404000
1565 | GD1565 | Phim chụp X-Quang | Tấm | Phim ướt siêu nhạy ( green film ) Kích thước: 15 x 30cm | ISO/CE | G7/tương đương | 7500 | 7623 | 57172500
1566 | GD1566 | Phim nha | Tấm | Kích thước: 3 x 4cm | ISO | Châu Âu/tương đương | 15200 | 3850 | 58520000
1567 | GD1567 | Phim QA | Tấm | Chụp trường chiếu dùng trong QA máy xạ trị, Kích thước 10"x10" | ISO/CE | G7/tương đương | 25 | 1258000 | 31450000
1568 | GD1568 | Phổi nhân tạo | cái | Dành cho nguòi lơn dưới 50kg được làm bằng vật liệu Microporous polypropylene có diện tích bề mặt 1,5m², có thể tích mồi máu 135ml, phải bảo đảm thể tích tối thiểu hoạt độcó tráng X-coating giúp làm giảm tối đa sự kết dính tiểu cầu nhằm ngăn ngừa phản ứng viêm có bộ phận dùng để gắn cảm biến mức máu | ISO/CE | G7/tương đương | 10 | 8470000 | 84700000
1569 | GD1569 | Phổi nhân tạo | cái | Dành cho nguòi lớn trên 50kg được làm bằng vật liệu Microporous polypropylene có diện tích bề mặt 1,5m², có thể tích mồi máu 135ml, phải bảo đảm thể tích tối thiểu hoạt động 200ml, có tráng X-coating giúp làm giảm tối đa sự kết dính tiểu cầu nhằm ngăn ngừa phản ứng viêm có bộ phận dùng để gắn cảm biến mức máu | ISO/CE | G7/tương đương | 10 | 8470000 | 84700000
1570 | GD1570 | Phổi nhân tạo | cái | Dành cho trẻ em và người lớn nhẹ cân được làm bằng vật liệu Microporous polypropylene có diện tích bề mặt 1,5m², có thể tích mồi máu 135ml, phải bảo đảm tích hoạt động 70ml, có tráng X-coating giúp làm giảm tối đa sự kết dính tiểu cầu nhằm ngăn ngừa phản ứng viêm có bộ phận dùng để gắn cảm biến mức máu | ISO/CE | G7/tương đương | 10 | 8470000 | 84700000
1571 | GD1571 | Phổi nhân tạo | Cái | Dành cho người lớn >40kg, Vật liệu: Microporous polypropylene Bề mặt bên trong phủ hợp chất sinh học Trillium gốc hydrophilic có tác dụng chống đông máu. Diện tích màng trao đổi oxy 1,9m² Thể tích mồi máu : 275 ml Diện tích bộ phận trao đổi nhiệt : 0.45m² Dung tích bình chứa : 4000 ml Mô tả: Phổi nhân tạo dành ch | ISO/CE | G7/tương đương | 10 | 7980500 | 79805000
1572 | GD1572 | Quả bóp cao su | Cái |  | ISO/CE | G7/tương đương | 10 | 160000 | 1600000
1573 | GD1573 | Quả bóp cao su 3 cal | Cái |  | ISO/CE | G7/tương đương | 10 | 250000 | 2500000
1574 | GD1574 | Quả bóp cao su dùng cho buret tự động | Cái |  | ISO/CE | G7/tương đương | 6 | 200000 | 1200000
1575 | GD1575 | Quả bóp huyết áp người lớn | Cái | Quả bóp huyết áp người lớn | ISO/CE | Châu Á/tương đương | 650 | 16500 | 10725000
1576 | GD1576 | Quả lọc máu | Cái | Chất liệu màng Helixon. Diện tích màng: 1,8 m2 Hệ số siêu lọc Kuf: 14. Chất liệu vỏ bọc: Polypropylen. Phương pháp tiệt trùng: Hơi nước (INLINE steam). Thể tích mồi: 95ml | ISO/CE | G7/tương đương | 8000 | 335500 | 2684000000
1577 | GD1577 | Quả lọc máu | Cái | Chất liệu vỏ bọc: Polycarbonate. Diện tích màng: 1,3 m2 Hệ số siêu lọc Kuf: 13. Phương pháp tiệt trùng: Hơi nước (INLINE steam) Thể tích mồi: 78ml Độ dày thành/đường kính sợi: 40/200 (àm) | ISO/CE | G7/tương đương | 12500 | 335500 | 4193750000
1578 | GD1578 | Quả lọc máu | Cái | Bộ quả lọc máu hấp phụ than hoạt tính 300C | ISO/CE | G7/tương đương | 10 | 15246000 | 152460000
1579 | GD1579 | Quả lọc máu | Cái | Màng lọc bằng Polysulfone, rút nước dùng cho người lớn, diện tích màng lọc 1,1m², thể tích mồi máu: 70ml, Thiết kế sợi rỗng không xoắn và cổng máu ra thiết kế dạng góc giúp khử bọt khí dễ dàng. Tốc độ lọc cao, thể tích dịch mồi thấp, lưu lượng máu được phân phối đều chống hình thành huyết khối. | ISO/CE | G7/tương đương | 20 | 2300000 | 46000000
1580 | GD1580 | Quả lọc máu | Cái | Màng lọc bằng Polysulfone, diện tích 1,3m2. hệ số siêu lọc 40, Thể tích mồi 82 ml. Lưu lượng máu: 150 ml/phút đến 400ml/phút. | ISO/CE | G7/tương đương | 200 | 341000 | 68200000
1581 | GD1581 | Quả lọc máu | Bộ | Chất liệu màng: phức hợp Acrylonitrile sodium methallyl sulfonate copolymer và polyethyleneImine, Diện tích bề mặt màng 1.5m2, thể tích mồi 189ml, bề mặt sợi lọc được gắn Heparin. Quả lọc, màng lọc máu và hệ thống dây dẫn đi kèm trong siêu lọc máu, lọc máu liên tục các loại các cỡ | ISO/CE | G7/tương đương | 10 | 17100000 | 171000000
1582 | GD1582 | Que cấy | Que | Chất liệu: nhựa, đầu tròn vòng khuyên thể tích 10µl | ISO/CE | Châu Á/tương đương | 7000 | 1100 | 7700000
1583 | GD1583 | Que cấy | Que | Chất liệu nhựa vô trùng | TCCS/ISO | Châu Á/tương đương | 17215 | 1188 | 20451420
1584 | GD1584 | Que cấy | cái | Chất liệu thủy tinh trải mẫu, lớn nhỏ | ISO/CE | G7/tương đương | 30 | 35000 | 1050000
1585 | GD1585 | Que gòn xét nghiệm | Cây | Que gòn xét nghiệm vô trùng | TCCS/ISO | Châu Á/tương đương | 693500 | 220 | 152570000
1586 | GD1586 | Que hàn dây túi máu | cây | Que hàn dùng cho máy TSCD II sử dụng nối dây túi máu , bảo đảm không nhiễm khuẩn và có độ bền các mối nối . | TCCS/ISO | Châu Á/tương đương | 1700 | 52800 | 89760000
1587 | GD1587 | Que lấy mẫu vô trùng | Bịt | Tiệt trùng bằng tia gamma. | TCCS/ISO | Châu Á/tương đương | 6548 | 184800 | 1210070400
1588 | GD1588 | Que lấy mẫu vô trùng | Que | Bằng gỗ thông đã trích nhựa dùng để lấy tế bào và niêm dịch cổ tử cung, phát hiện sớm ung thư cổ tử cung nhanh và chính xác | TCCS | Châu Á/tương đương | 41000 | 680 | 27880000
1589 | GD1589 | Reaction Rotor | Cái |  | ISO/CE | Châu Âu/tương đương | 10 | 586600 | 5866000
1590 | GD1590 | Rọ lấy sỏi đường mật | Cái | Rọ lấy và tán sỏi đường mật, độ mở rọ 2.0cm, tương thích wire guide 0.035 inch, dùng cho dây soi có kênh dụng cụ 3.2 mm | ISO/CE | G7/tương đương | 30 | 6930000 | 207900000
1591 | GD1591 | Rọ lấy sỏi đường mật | Cái | Rọ lấy và tán sỏi đường mật, độ mở rọ 2.5cm, tương thích wire guide 0.035 inch, dùng cho dây soi có kênh dụng cụ 3.2 mm | ISO/CE | G7/tương đương | 100 | 6883800 | 688380000
1592 | GD1592 | Rọ lấy sỏi niệu | Cái | Cỡ 3Fr, dài 90 cm, 4 dây hình xoắn ốc, chất liệu nitinol, tay cầm sử dụng 3 ngón tay. | ISO/CE | G7/tương đương | 500 | 2310000 | 1155000000
1593 | GD1593 | Ruột cao su huyết áp dự trữ | Cái |  | ISO | Châu Á/tương đương | 605 | 34419 | 20823495
1594 | GD1594 | Sample cup | Cái | size 16 x 38mm | ISO | Châu Á/tương đương | 28000 | 440 | 12320000
1595 | GD1595 | Sample Wells A25 | Cái |  | ISO/CE | Châu Âu/tương đương | 1 | 2221000 | 2221000
1596 | GD1596 | Sáp Bone Wax | Miếng | Sáp Bone Wax | ISO/CE | Châu Âu/tương đương | 700 | 27373.5 | 19161450
1597 | GD1597 | Sáp dán mắc cài chỉnh hình răng | cây | Mỗi thanh dài 5cm | ISO/CE | G7/tương đương | 50 | 5000 | 250000
1598 | GD1598 | Sáp miếng | Gói | Miếng 14,5 x 7,5 x 2 mm | ISO/CE | Châu Á/tương đương | 9 | 40000 | 360000
1599 | GD1599 | Săng giấy có lỗ | cái | Chất liệu: vải PP không dệt, Kích thước: 50 x 50cm, lỗ 8, tiệt trùng bằng khí EO. | TCCS/ISO | Châu Á/tương đương | 2300 | 2656.5 | 6109950
1600 | GD1600 | Săng giấy có lỗ | cái | Săng giấy có lỗ 60x80cm, vô trùng sử dụng 1 lần | TCCS/ISO | Châu Á/tương đương | 1000 | 5000 | 5000000
1601 | GD1601 | Săng giấy không lỗ | cái | Săng giấy không lỗ 100x120cm, vô trùng sử dụng 1 lần | TCCS/ISO | Châu Á/tương đương | 1000 | 7000 | 7000000
1602 | GD1602 | Sond Blakemore | Cái | Chiều dài 120cm, 3 nhánh, vật liệu cao su | ISO/CE | Châu Âu/tương đương | 30 | 1870000 | 56100000
1603 | GD1603 | Sond Pezzer các số | Cái | số 18 đến 28 | ISO/CE | Châu Á/tương đương | 1200 | 19800 | 23760000
1604 | GD1604 | Sonde dẫn lưu màng phổi có nắp các số | Cái | số 14,16,18,20,22,24,26,28,32 | ISO/CE | Châu Á/tương đương | 1750 | 30800 | 53900000
1605 | GD1605 | Sonde JJ các số | Cái | Làm bằng nhựa Polyurethan, dài 26cm đầu mở, hai đầu hình chữ J. Các cỡ từ số 5 đến 8 | CE | Châu Á/tương đương | 2150 | 233200 | 501380000
1606 | GD1606 | Sonde niệu quản các số | Cái | dài 74cm. 2 mắc, 6FR, 7FR, có stylet kim loại, đầu Luer - lock | ISO/CE | Châu Âu/tương đương | 1090 | 230769 | 251538210
1607 | GD1607 | Spatula | Que |  | ISO | Châu Á/tương đương | 2400 | 688 | 1651200
1608 | GD1608 | Stent nong mạch vành phủ thuốc | Cái | Phủ thuốc Sirolimus, khung CoCr L605, thiết kế mắt Open cell, độ dày thành stent chỉ từ 75-85µm, Polymer ổn định sinh học fluorinated acrylate không làm tăng sinh tế bào cơ trơn, hạn chế tái hẹp. Nồng độ thuốc 1.4µm/mm2. Chất liệu bóng nylon/pebax chịu được áp lực tối đa 22 atm. Đường kính stent (mm) 2.00-4.50mm. Công nghệ phủ TransferWise. | ISO/CE | Châu Âu/tương đương | 25 | 40700000 | 1017500000
1609 | GD1609 | Stent chữa túi phình mạch vành | Cái | Giá đỡ chữa túi phình mạch vành: Stent làm bằng Cobalt Chromium (L-605), phủ Silicon Carbide a-SiC:H (PROBIO) ngăn chặn không cho ion kim loại khuếch tán ra lòng mạch, đường kính: 2.5-5.0 mm, Profile 1.57 mm. Thanh stent mỏng: đường kính 2.0, 3.0mm: 60µm (0.0024"); đường kính 3.5, 4.0 mm :80µm (0.0031"); đường kính 4.5, 5.0mm: 120µm (0.0047") - Chiều dài Catheter stent 140 cm, loại Rapid exchange - Dây dẫn tương thích 0.014" - Đủ kích thước: đường kính: 2.5, 3.0, 3.5, 4.0, 4.5, 5.0 mm, chiều dài : 15, 20,26 | ISO/CE | Châu Âu/tương đương | 2 | 65450000 | 130900000
1610 | GD1610 | Stent nong mạch vành không phủ thuốc | Cái | Stent mạch vành cobalt chrome, độ dày giá đỡ 65µm, độ dày đoạn chính là 72µm, độ dày đoạn nối là 58µm. Đường kính: 2,25, 2.50, 2.75, 3.0, 3,5, 4.0, 4.5, 5.0, 5.5, 6.0mm, dài: 8,10,13,16,18,23,28,33,38mm đến 38mm, G7, CE mark loại CCFlex | ISO/CE | G7/tương đương | 10 | 15650000 | 156500000
1611 | GD1611 | Stent nong mạch vành phủ thuốc | Cái | Phủ thuốc Sirolimus mật độ 1.25 mcg/mm2, khung Cobalt Chromium đầu lớn đầu nhỏ, mắt đóng mắt mở, cơ chế bung từ giữa thân Stent. Có các chiều dài 30, 40, 50, 60mm. Strut thickness 65àm, 3% Recoil, Forshortening 0.29%. | ISO/CE | Châu Á/tương đương | 40 | 46200000 | 1848000000
1612 | GD1612 | Stent nong mạch vành phủ thuốc | Cái | Phủ thuốc Sirolimus mật độ 1.25 mcg/mm2, khung Cobalt Chromium mắt đóng mắt mở, cơ chế bung từ giữa thân Stent. Có các chiều dài 8, 13, 16, 19, 24, 29, 32, 37, 40, 44, 48mm. Strut thickness 65àm, 3% Recoil, Forshortening 0.29% | ISO/CE | Châu Á/tương đương | 60 | 41800000 | 2508000000
1613 | GD1613 | Stent nong mạch vành phủ thuốc | Cái | - Không polymer - Phóng thích thuốc thông qua hồ chứa thuốc thẩm thấu - Vật liệu khung giá đỡ: L605 Hợp kim Cobalt Chromium - Lớp phủ bề mặt thanh giá đỡ: Bề mặt cảm biến sinh học BIS - 2 điểm đánh dấu bằng vật liệu Platinum trên đoạn đầu (cuối) của khung giá đỡ - Khung giá đỡ không bị thu ngắn trong suốt quá trình nong - Công thức thuốc Amphilimus: Sirolimus + Axit béo | ISO/CE | G7/tương đương | 15 | 45000000 | 675000000
1614 | GD1614 | Stent nong mạch vành phủ thuốc | cái | Stent mạch vành Cobalt chrome phủ thuốc sirolimus, polymer hữu cơ PLGA85/15 tự tiêu hoàn toàn trong vòng 10-13 tuần ,thuốc phóng thích 100% ổn định và liên tục , thanh stent cực mỏng 65 µm, phù hợp với mạch máu và tính linh hoạt cao, khả năng đi qua tổn thương tốt, mắt cáo mở rộng giúp cho việc đi qua các nhánh bên và đưa nhiều dụng cụ khác vào dễ dàng, thuốc được phóng thích đồng thời với sự tiêu của polymer, polymer và thuốc phủ mặt lòng là 2,5µm , mặt ngoài là 5µm, thiết kế mắt cáo mở 9 vòng với đoạn nối giữa-giữa ,có 72 kích thước khác nhau, đk: 2.25, 2.5, 2.75, 3.0, 3.25, 3.5, 4.0mm, Chiều dài từ 8, 13, 16, 18, 23, 28, 33, 38, 43, 48mm. | ISO/CE | G7/tương đương | 30 | 39950000 | 1198500000
1615 | GD1615 | Stent mạch vành phủ thuốc | Cái | Phủ thuốc Sirolimus. Chất liệu CoCr L605, cấu trúc đối xứng hình sin, làm trên nền stent công nghệ corofic. Lớp phủ Polymer tự tiêu 1,5µm. Strut thickness mỏng 65µm. Cell design: Closed cell Stent Expansion: Unidirectional. Nền stent công nghệ corofic có các thanh giằng mỏng. U connector: 50±10µm Proximal/ Distal Cell: 85±10µm. Straight connector at proximal/ distal cell: 85±10µm. Mid cell: 75±10µm Hệ thống catheter bóng PTCA. Liều lượng thuốc: 1.33µg/mm2. Bóng Polyamide, dài hơn stent 0.5mm. NP : 9 atm - RBP : 16 atm (Ø3.5). Tiệt trùng ETO Đường kính từ 2.25-2.50-2.75 6 mắt, 3 đoạn nối. 3.00- 3.50-4.00-4.50 8 mắt, 4 đoạn nối | ISO/CE | Châu Âu/tương đương | 5 | 40000000 | 200000000
1616 | GD1616 | Stent nong mạch vành phủ thuốc | Cái | Stent mạch vành chất liệu Cobalt Chromium phủ thuốc Sirolimus (Rapamycin), lớp Polymer phân hủy sinh học (PLA). Bề mặt stent nhám dùng công nghệ độc nhất PEARL Surface - chứa vô số lỗ nhỏ li ti có chức năng như hồ chứa thuốc để giảm lượng Polymer, xấp xỉ 1 triệu lỗ/1cm2 ,lỗ phủ 100 % bề mặt stent. Thiết kế 2 thanh nối trên 1 segment làm tăng độ linh hoạt và tiếp cận mạch nhánh dễ dàng. 2 Marker Platinum / Iridium. Độ dày thanh chống 0,0027" / 68 μm (Ø2.0-2.5mm), 0,0031" / 79 μm (Ø2.75-4.0mm). Đường kính stent 2.00, 2.50 mm (chiều dài 8, 12, 16, 18, 21, 24, 28, 32mm). Đường kính stent 2.75, 3.00, 3.50, 4.00 mm (chiều dài 8, 12, 16, 18, 21, 24, 28, 32, 40 mm). Đường kính (mm) tối đa của mỗi loại stent khi đạt RBP 16atm: Ø2.0 - Ø2.16, Ø2.5-2.67, Ø2.75 - Ø2.91, Ø3.0 - Ø3.18, Ø3.5-Ø3.71, Ø4.0 - Ø4.26. | ISO/CE | G7/tương đương | 5 | 42000000 | 210000000
1617 | GD1617 | Stent nong mạch vành phủ thuốc | Cái | Chất liệu Graft : màng ePTFE 1 lớp có nhiều lỗ siêu nhỏ (89 ± 25µm). Chất liệu Stent: CoCr (L605). Diện tích bề mặt stent được bao phủ: 100% (tất cả các size). Thiết kế Stent BE Graft: Stent đơn. Kích thước thanh chống : 0.07 x 0.08mm (SV); 0.08 x 0.09 mm (MV); 0.07 x 0.08mm (LV). Guide Catheter tương đương : 5F (tất cả các size). Guide wire: 0.014”. Kích thước thân: 2.7F đầu xa / 1.9 F đầu gần. Chất liệu Marker bóng: Platinum / Iridium. Áp lực NP: 11 atm - Áp lực RBP: 16 atm. Khẩu kính Stent chưa bung: Ø 1.1mm (Ø 2.50); Ø 1.2mm (Ø 3.00); Ø 1.3mm (Ø 4.00); Ø 1.4mm (Ø 5.00). Đường kính Stent: 2.50mm (SV); 2.75, 3.00, 3.50, 4.00 mm (MV); 4.50, 5.00 mm (LV). Độ dài Stent: 8, 12, 16, 18, 21, 24 mm (SV); 8, 12, 16, 18, 21, 24 mm (MV); 16, 18, 21, 24 mm (LV) | ISO/CE | G7/tương đương | 2 | 55000000 | 110000000
1618 | GD1618 | Stent nong mạch vành phủ thuốc | Cái | Phủ thuốc Everolimus mật độ 1.25 μg/mm2, khung Cobalt Chromium dày 50µm mắt đóng mắt mở, cơ chế bung từ giữa thân Stent. Có các chiều dài 8, 13, 16, 19, 24, 29, 32, 37, 40, 44, 48mm. Strut thickness 50µm, 3% Recoil, Forshortening 0.29% | ISO/CE | Châu Á/tương đương | 10 | 44000000 | 440000000
1619 | GD1619 | Stent nong mạch vành không phủ thuốc | Cái | 1. Cấu tạo: Giá đỡ mạch vành không phủ thuốc Multi-link 8 các cỡ gồm 2 phần: * Khung Stent (Strut thickness): a. Nguyên liệu: - Làm bằng hợp kim Cobalt-Chromium (Cobalt Crom L-605); Thành phần gồm có: Cobalt | ISO/CE/FDA | Châu Âu/tương đương | 10 | 20350000 | 203500000
1620 | GD1620 | Stent nong mạch vành phủ thuốc | cái | Stent lõi Cobalt Chrome, thiết kế thành Stent mỏng 64 microm tăng cường sự linh hoạt, thúc đẩy hình thành nội mô giảm tình trạng hình thành huyết khối, phủ lớp Polymer sinh học PLGA tự phân hủy trước 90 ngày giảm viêm nhiễm, công nghệ Kết Tủa Hạt Nhân & Phún Xạ Bạch Kim Sirolimus lên Stent giúp thuốc kéo dài thời gian phóng thích lên đến 9 tháng. Đường kính: 2.5-3.5 mm. Chiều dài: 9-30mm. Tất cả các size | ISO/CE | G7/tương đương | 10 | 44000000 | 440000000
1621 | GD1621 | Stent nong mạch vành phủ thuốc | Cái | Mô tả: Giá đỡ mạch vành có phủ thuốc Biolimus A9 có phủ lớp polymer tự tiêu sinh học. Kích cỡ: đường kính từ 2.25mm đến 4.0mm, chiều dài từ 11mm đến 36mm. Chất liệu: Cobalt Chromium (CoCr). Tiêu chuẩn kỹ thuật: Độ dày thanh giá đỡ 0.0035". Độ co rút: ≤3.85%. Độ đàn hồi: ≤2.95%. Đoạn nối cong và thẳng . | ISO, CE | Châu Á/tương đương | 70 | 44000000 | 3080000000
1622 | GD1622 | Stent nong mạch vành phủ thuốc | Cái | Mô tả: Giá đỡ mạch vành có phủ thuốc Biolimus A9 không phủ lớp polymer. Kích cỡ: đường kính từ 2.25mm đến 4.0mm , chiều dài từ 11mm đến 36mm. Chất liệu: thép không gỉ. Tiêu chuẩn kỹ thuật: Độ dày thanh giá đỡ 0.0047". Độ co rút: 0.39%. Độ đàn hồi: 2.46%. Đoạn nối cong dạng cải tiến giúp stent. Đường kính mắt cáo: 1.68mm. | ISO, CE | Châu Âu/tương đương | 80 | 42000000 | 3360000000
1623 | GD1623 | Stent nong mạch vành phủ thuốc | Cái | Mô tả: Stent phủ thuốc Ridafarolimus, Kích cỡ: đk 2.50-4.0mm, dài 8-44mm, Chất liệu: Cobalt Chromium - Lớp phủ: Stent được phủ 4 lớp gồm lớp phủ ban đầu chứa polymer tương thích sinh học và tính đàn hồi, sức căng bề mặt cao CarboSil 20 55D, lớp thuốc & Polymer hỗn hợp (CarboSil 20 55D & PBMA, 55%/45%) tỷ lệ 1:3, lớp polymer PBMA và thêm 1 lớp thuốc & Polymer hỗn hợp. Stent phủ thuốc có lớp polymer đàn hồi đầu tiên (eDES) hạn chế khả năng nứt, tróc và giữ nguyên vẹn bề mặt stent. - Thiết kế stent WiZeCell: 2 thanh chống hẹp chữ Z đảm bảo sự linh hoạt và tương thích, trong khi 1 thanh chống rộng chữ W đảm bảo lực xuyên tâm lớn. Kích thước mắt lưới tối ưu đảm bảo khung giá đỡ thống nhất, giải phóng thuốc đồng đều và ngăn sự sa ở mô & các thanh chống chồng lên nhau. - Công nghệ sản xuất QualitySurface: Stent được cắt bằng laser từ tấm kim loại dẹt một cách chính xác và đảm bảo chất lượng stent tốt với hiệu suất cao. - Hệ thống Delivery Flexx²™: Đầu tip linh hoạt, hiển thị được, được thiết kế giúp loại trừ khả năng cong vênh. | ISO/CE | Châu Á/tương đương | 5 | 45000000 | 225000000
1624 | GD1624 | Stent nong mạch vành phủ thuốc | Cái | Khung stent làm từ hợp kim CoCr L605 phủ thuốc sirolimus. Độ dày thanh chống: 65 µm. Chiều rộng thanh chống chính: 72 µm.Chiều rộng thanh kết nối: 58 µm. Chiều dài stent: 8 – 48 mm.Đường kính stent: 2.25 – 4.00 mm, Hệ thống (Rapid Exch-ange) - Đường kính thân gần nhỏ (0.63 mm), được phủ PTFE giúp dễ đi vào tổn thương khó. - Biên dạng đầu tip nhỏ 0.017” (0.43 mm) và mềm không làm tổn thương mạch. - Có lớp ái nước Hydrophilic, - Chiều dài thân khả dụng: 140 cm - Chiều dài ống dẫn guidewire: 27 cm - Kỹ thuật xếp bóng 2 - 4 cánh. - Áp lực bơm danh định: 8 atm - Áp suất giới hạn: 16 – 19 atm. - Khả năng tương thích dây dẫn: 0.014” (0.36 mm) - Khả năng tương thích ống thông: 5F | ISO/CE | Châu Âu/tương đương | 5 | 40645000 | 203225000
1625 | GD1625 | Stent nong mạch vành phủ thuốc | Cái | Giá đỡ mạch vành hybrid phủ thuốc Sirolimus: Giá đỡ công nghệ tác động kép Biolute và ProBio với lớp polymer tự tiêu Poly-L-Lactic Acid (PLLA), profile 0.017", đường kính: 2.25-4.0mm; chiều dài: 9-40 mm, Vật liệu stent làm bằng Cobalt chromium. Làm trên nền stent Pro-Kinetic Energy, có phủ lớp Silicon Carbide. -Áp lực bơm bóng bình thường 8 atm, áp lực vỡ bóng 16 atm | ISO/CE | Châu Âu/tương đương | 80 | 42900000 | 3432000000
1626 | GD1626 | Stent nong mạch vành phủ thuốc | Cái | Stent nong mạch vành có phủ thuốc Everolimus chất liệu Cobalt Chromium (Cobalt Crom L-605), chiều dài từ 8 đến 48mm, bề dày 0.0032'', đường kính từ 2.25mm đến 4.0mm | ISO/CE/FDA | Châu Âu/tương đương | 60 | 51150000 | 3069000000
1627 | GD1627 | Stent nong mạch vành phủ thuốc | Cái | Stent phủ thuốc zotarolimus có hiệu lực cao, thiết kế từ 1 sợi CoCr lõi PtIr uốn 3 cấp độ. Stent có đầy đủ các kích cỡ từ đường kính 2.0-5.0mm, dài 8-38mm. Lớp phủ Biolink tương thích sinh học giúp hạn chế tối đa phản ứng viêm, nguy cơ huyết khối thấp nhất, tái phủ nội mạc nhanh. Công nghệ lõi kép đặc biệt | ISO/CE | Châu Âu/tương đương | 50 | 51700000 | 2585000000
1628 | GD1628 | Stent nong mạch vành phủ thuốc | Cái | Stent phủ thuốc Zotarolimus có hiệu lực cao. được thiết kế từ 1 sợi CoCr duy nhất uốn 3 cấp độ, kích thước đk: 2.25-4.0, dài 8,9-38mm Lớp phủ Biolink tương thích sinh học giúp hạn chế tối đa phản ứng viêm, nguy cơ huyết khối thấp nhất, tái phủ nội mạc nhanh. | ISO/CE | Châu Âu/tương đương | 30 | 50600000 | 1518000000
1629 | GD1629 | Stent nong mạch vành phủ thuốc | Cái | 1. Vật liệu: - Khung giá đỡ mạch vành bằng chất liệu Polymer loại Poly L-lactide (PLLA) loại Polylactide, phủ Poly (D, L-lactide) (PDLLA); phủ thuốc Everolimus 88àg phóng thích thuốc ức chế tế bào. Các cỡ | ISO/CE | G7/tương đương | 3 | 66000000 | 198000000
1630 | GD1630 | Stent nong mạch vành không phủ thuốc | cái | - Làm bằng Cobalt Chromium, phủ hợp chất Silicon Carbide a-SiC:H (PROBIO) ngăn chặn không cho ion kim loại khuếch tán ra lòng mạch, độ dày thanh stent nhỏ nhất 60àm, profile 0.017" đk: 2.0 - 5.0 mm, chiều dài : 9-40mm | ISO/CE | Châu Âu/tương đương | 50 | 19525000 | 976250000
1631 | GD1631 | Stent nong mạch vành phủ thuốc | Cái | Stent chất liệu thép không gỉ 316LVM phủ thuốc Sirolimus, phủ lớp Polymer với thành phần tự phân hủy sinh học Polyactide (PLA). Bề mặt stent nhám dùng công nghệ PEARL Surface - chứa vô số lỗ nhỏ li ti có chức năng như hồ chứa thuốc để giảm lượng Polymer, giảm gần 50% tỷ lệ huyết khối muộn và 78% huyết khối rất muộn trong stent. 2 Marker Platinum / Iridium. Độ dày thanh chống 0,0034" / 87 μm. Đường kính stent 2.00, 2.50 mm (chiều dài 8, 12, 16, 18, 21, 24, 28, 32mm). Đường kính stent 2.75, 3.00, 3.50, 4.00 mm (chiều dài 8, 12, 16, 18, 21, 24, 28, 32, 40 mm). Đường kính (mm) tối đa của mỗi loại stent khi đạt RBP 16atm: Ø2.0 - Ø2.23, Ø2.5 - Ø2.74, Ø2.75-Ø2.98, Ø3.0-Ø3.26, Ø3.5-Ø3.79, Ø4.0-Ø4.36. | ISO/CE | G7/tương đương | 5 | 40000000 | 200000000
1632 | GD1632 | Stent nong mạnh vành phủ thuốc | Cái | Khung stent Cobalt Chromium L605 được phủ thuốc Sirolimus, liều lượng 1.4 µg/mm2, thiết kế cắt laser, ống có rãnh, vòng thanh chống zigzag có 9 đỉnh và 3 kết nối. - Kích thước: dày 65µm, rộng khung 72µm, rộng kết nối 58µm - Đường kính 2.25-2.50-2.75-3.00-3.25-3.50-4.00mm - Chiều dài 8-10-13-16-18-23-28-33-38-43-48mm. - Gắn 2 dấu cản quang Platinum-Iridium - Khả năng tương thích dây dẫn: 0.014” (0.36mm). - Đường kính thân gần nhỏ (0.63 mm), được phủ PTFE. Biên dạng đầu tip nhỏ (0.017” ~ 0.43 mm) và mềm có lớp ái nước Hydrophilic. | GMP-WHO, ISO | Châu Á/tương đương | 20 | 32000000 | 640000000
1633 | GD1633 | Stent nong động mạch cảnh | cái | Giá đỡ nong động mạch cảnh tự bung bằng sheath với cấu trúc closed cell. Có thể đóng lại nếu chưa bung hết stent khỏi sheath. Đường kính stent khi bung hoàn toàn từ 6-9.0 mm. Chiều dài stent và đường kính stent tỉ lệ nghịch với nhau( stent sẽ càng dài khi đường kính càng nhỏ) | CE/FDA | Châu Âu/tương đương | 10 | 27300000 | 273000000
1634 | GD1634 | Stent nong mạch vành | Cái | Phủ thuốc Rapamycine (Sirolimus), Khung stent được carbon hóa bề mặt 0,5µm bằng công nghệ "Inert" => ngăn khuếch tán ion kim loại nặng, giảm tỉ lệ huyết khối và tái hẹp trong stent. + Đường kính đầu tip (entry profile): 0.45mm. + Lớp polymer mang thuốc tan rã thành CO2 và H2O sau 6 tuần đặt stent => hạn chế hiện tượng huyết khối muộn. + Nồng độ thuốc: 2 µg/mm2 + Kích cỡ phong phú về chiều dài và đường kính (có cả đường kính .75 và .25, chiều dài từ 10mm đến 38 mm). | ISO/CE | G7/tương đương | 10 | 41200000 | 412000000
1635 | GD1635 | Stent nong mạch vành không phủ thuốc | Cái | * Chất liệu nền: Hợp kim Co-Cr Arthos Cobalt Chromium Coronary * Thiết diện (Crossing profile) stent 1mm => mềm dẻo, dễ đi qua tổn thương nhỏ và ngoằn ngoèo. * Recoil: <1%, reshortening: <3%, in-stent late loss: 0.5mm ± 0.58 | ISO/CE | G7/tương đương | 5 | 17500000 | 87500000
1636 | GD1636 | Stent nong mạch vành phủ thuốc | Cái | Stent Mạch vành phủ thuốc Everolimus với khung chất liệu Platinum Chromium, có hệ thống bóng dual layer PEBAX. Hệ thống mang stent Bi-Segment. Đường kính: 2.25, 2.5, 2.75. 3.0, 3.5, 4.0, thời gian phóng thích thuốc hoàn toàn là 90 ngày. | CE/CFS/ISO | Châu Âu/tương đương | 50 | 51216000 | 2560800000
1637 | GD1637 | Stent nong mạch vành phủ thuốc | Cái | Chất liệu: khung làm bằng chất liệu Platinum Chromium, cấu trúc khung Element, phủ thuốc Everolimus chỉ trên bề mặt áp sát sang thương, có thời gian phóng thích thuốc hoàn toàn sau 90 ngày, có Polymer (PLGA) (độ dày chỉ 3-4àm) tự tiêu hoàn toàn sau 120 ngày | CE/CFS/ISO | Châu Âu/tương đương | 80 | 53130000 | 4250400000
1638 | GD1638 | Stent nong mạch vành không phủ thuốc | Cái | Chất liệu: khung làm bằng chất liệu Platinum Chromium, cấu trúc khung Element. Kích cỡ: đường kính: 2.25, 2.5, 2.75. 3.0, 3.5, 4.0, 4.5mm, chiều dài: 8,12,16,20,24,28,32mm, có 4-5 kết nối giữa các segment ở đầu gần của giá đỡ. Hệ thống bóng mang stent 2 lớp PEBAX, với thiết kế Bi-Segment. | ISO, FDA, CFS | G7/tương đương | 20 | 21450000 | 429000000
1639 | GD1639 | Stent nong mạch vành không phủ thuốc | Cái | Stent được carbon hóa bề mặt 0,5 làm bằng công nghệ "Inert" => ngăn khuếch tán ion kim loại nặng, giảm tỉ lệ huyết khối và tái hẹp trong stent. Thiết diện (crossing profile) stent nhỏ từ 0.9 - 1.1m | ISO/CE | G7/tương đương | 5 | 18920000 | 94600000
1640 | GD1640 | Stent nong mạch vành phủ thuốc | Cái | - Stent phủ thuốc loại Sirolimus, chất liệu Cocr L605, kích thước từ 2.0 đến 4.5mm, dài 9 đến 39mm. ' - Phủ 3 ớp với Biostable fluorinated acrylate giúp tối ưu hoá việc giải phóng thuốc 1.4 µg/mm2, hạn chế tối đa phản ứng viêm, nguy cơ huyết khối thấp nhất, tái phủ nội mạc nhanh, chống tái hẹp. - Stent Strut nhỏ nhất trên thị trường 0.075mm. - Chất liệu catheter bằng Nylon/Pebax không chứa latex. | ISO/CE | Châu Âu/tương đương | 10 | 40800000 | 408000000
1641 | GD1641 | Stent đường mật | Cái | Loại thẳng, loại 10Fr, dài 12 cm | ISO/CE | G7/tương đương | 20 | 693000 | 13860000
1642 | GD1642 | Stent đường mật | Cái | Loại thẳng, loại 7Fr, dài 12 cm | ISO/CE | G7/tương đương | 20 | 693000 | 13860000
1643 | GD1643 | Stent nong mạch vành phủ thuốc | Cái | Stent lõi Cobalt Chromium linh hoạt phủ lớp polymer tự tiêu trước 3 tháng có tẩm thuốc Sirolumus dạng tinh thể bao quanh khung Stent, thời gian phóng thích thuốc kéo dài lên đến 12 tháng. Các cỡ | ISO/CE | G7/tương đương | 20 | 47300000 | 946000000
1644 | GD1644 | Stent nong mạch vành phủ thuốc | Cái | Stent phủ thuốc Sirolimus hàm lượng thuốc: 3,9mcg/mm, làm bằng hợp kim Cobalt-Chromium L605, Polymer: poly (DL-latictide-co-CAPROLACTONE) phủ mặt ngoài Stent, không phủ ở đỉnh và các điểm nối, công nghệ phủ Ablumial Gradient. | ISO/CE | G7/tương đương | 50 | 50380000 | 2519000000
1645 | GD1645 | Stent sinh học phủ thuốc điều trị kép | Cái | Stent sinh học phủ thuốc điều trị kép: - Lớp phủ Sirolimus trên nền polymer sinh học ngoài stent (tự tiêu hoàn toàn trong 90 ngày) chống tăng sinh nội mạc.Lớp phủ kháng thể Anti CD34 trong stent bắt giữ tế bào tiền thân nội mô, làm lành lòng mạch, chống huyết khối. Thiết kế khung stent xoắn ốc kép phân nhánh tốt, áp sát thành mạch. Đường kính stent: 2.5 - 4.0 mm, chiều dài stent: 9 – 38 mm. | ISO/CE | Châu Âu/tương đương | 30 | 47850000 | 1435500000
1646 | GD1646 | Stent sinh học phủ thuốc điều trị kép | Cái | Stent sinh học phủ thuốc điều trị kép (lớp phủ Sirolimus ngoài stent và lớp phủ kháng thể Anti CD34 trong stent) Đầu tip cải tiến (mềm dẻo và thon gọn), tiết diện xâm nhập nhỏ 0.0361 inch và lớp phủ Hydro-X (ở đoạn xa) giảm ma sát, tăng khả năng thâm nhập so với thế hệ trước. Đường kính stent: 2.5 - 4.0 mm. Chiều dài stent: 9 – 38 mm | ISO/CE | Châu Âu/tương đương | 50 | 47850000 | 2392500000
1647 | GD1647 | Stent nong mạch vành loại thường | Cái | Làm bằng Cobalt-Chrome. Thành Stent mỏng (0.0031") nhưng rất cứng. Mắt cáo có cấu trúc nối đôi 8 cells thuận tiện cho trường hợp nong Stent tại nhánh ngã ba (bifurcation). Đường kính 2.5-4mm, dài 9-28 | ISO/CE | G7/tương đương | 10 | 19250000 | 192500000
1648 | GD1648 | Tạp dề | Cái | Kích thước: 75 x 120cm, Chất liệu: màng nhựa PE, màu xanh, đặc điểm: tuyệt đối không cho dịch, nước thấm xuyên qua, không độc tố, không gây kích ứng. | ISO, TCCS | Châu Á/tương đương | 101408 | 2640 | 267717120
1649 | GD1649 | Tarauds cán chữ các cỡ | cái | Tarauds cán chữ ĐK 2.7mm | ISO/CE | G7/tương đương | 6 | 5084000 | 30504000
1650 | GD1650 | Tay dao cắt /đốt | Cái | Đơn cực, có đầu dao bằng thép không rĩ, loại dùng 01 lần, 4,6 m. | ISO/CE | Châu Á/tương đương | 200 | 34200 | 6840000
1651 | GD1651 | Tay dao siêu âm | Cây | Dài 17cm, dùng trong phẫu thuật mổ hở, kết hợp với dây dao HPBLUE | ISO/FDA | G7/tương đương | 20 | 11500000 | 230000000
1652 | GD1652 | Tay dao siêu âm | Cây | Dài 9cm, dùng trong phẫu thuật mổ hở, kết hợp với dây dao HPBLUE | ISO/FDA | G7/tương đương | 90 | 11900000 | 1071000000
1653 | GD1653 | Tay dao siêu âm | Cây | Dài 36cm, dùng trong phẫu thuật nội soi, kết hợp với dây dao HP054 | ISO/FDA | G7/tương đương | 20 | 17000000 | 340000000
1654 | GD1654 | Tay khoan Flow | Cái |  | ISO | G7/tương đương | 14 | 16500000 | 231000000
1655 | GD1655 | Tay khoan tốc độ chậm | Cái | Dạng khủy. Tỷ lệ truyền động 1:1, đầu bấm, kết nối với motor tay khoan | ISO/CE | G7/tương đương | 7 | 3520000 | 24640000
1656 | GD1656 | Tay khoan tốc độ chậm | Cái | Dạng thẳng. Tỷ lệ truyền động 1:1, kết nối với motor tay khoan | ISO/CE | G7/tương đương | 25 | 3520000 | 88000000
1657 | GD1657 | Tay khoan tốc độ nhanh | Cái | Tốc độ 350.000–400.000rpm , công suất: 19–21W, bạc đạn thép, đầu bấm, 3 đường nước, kết nối 4 hoặc 2 lỗ. | ISO/CE | G7/tương đương | 20 | 4500000 | 90000000
1658 | GD1658 | Tăm bông dài | Bịt | Tăm bông dài vô trùng | TCCS | Châu Á/tương đương | 11218 | 21900 | 245674200
1659 | GD1659 | Tấm dán sau phẫu thuật vô khuẩn | Cái | Kích thước: 15.5cm x 8.5cm. Có rất nhiều kích cỡ, sử dụng cho các vết thương sau phẫu thuật.Được cấu tạo bằng một lớp lưới độc đáo, giúp theo dõi mức độ chất lỏng và kiểm tra các nhiễm trùng mà không cần tháo băng. | ISO/CE | G7/tương đương | 1020 | 44000 | 44880000
1660 | GD1660 | Tấm dán sau phẫu thuật vô khuẩn | Cái | Kích thước: 20cm x 10cm, Có rất nhiều kích cỡ, sử dụng cho các vết thương sau phẫu thuật.Được cấu tạo bằng một lớp lưới độc đáo, giúp theo dõi mức độ chất lỏng và kiểm tra các nhiễm trùng mà không cần tháo băng. | ISO/CE | G7/tương đương | 1020 | 66000 | 67320000
1661 | GD1661 | Tấm dán sau phẫu thuật vô khuẩn | Cái | 'Kích thước: 25cm x 10cm Có rất nhiều kích cỡ, sử dụng cho các vết thương sau phẫu thuật. Được cấu tạo bằng một lớp lưới độc đáo, giúp theo dõi mức độ chất lỏng và kiểm tra các nhiễm trùng mà không cần tháo băng. | ISO/CE | G7/tương đương | 1020 | 66000 | 67320000
1662 | GD1662 | Tấm dán sau phẫu thuật vô khuẩn | Cái | Kích thước: 6,5cm x 5cm Có rất nhiều kích cỡ, sử dụng cho các vết thương sau phẫu thuật. Được cấu tạo bằng một lớp lưới độc đáo, giúp theo dõi mức độ chất lỏng và kiểm tra các nhiễm trùng mà không cần tháo băng. | ISO/CE | G7/tương đương | 1020 | 16500 | 16830000
1663 | GD1663 | Tấm dán sau phẫu thuật vô khuẩn | Cái | Kích thước: 9,5cm x 8,5cm Có rất nhiều kích cỡ, sử dụng cho các vết thương sau phẫu thuật. Được cấu tạo bằng một lớp lưới độc đáo, giúp theo dõi mức độ chất lỏng và kiểm tra các nhiễm trùng mà không cần tháo băng. | ISO/CE | G7/tương đương | 1020 | 35000 | 35700000
1664 | GD1664 | Tấm điện cực trung tính | Miếng | Dùng cho người lớn, dùng 1 lần, tương thích với dây nối | ISO | Châu Á/tương đương | 200 | 23000 | 4600000
1665 | GD1665 | Tấm lắc cách điện | Tấm | Tấm lắc cách điện cho bệnh nhân dùng 1 lần (Dùng cho máy đốt siêu Olympus) | ISO | G7/tương đương | 40 | 321000 | 12840000
1666 | GD1666 | Tấm thảm dậm chân dính bụi | Miếng | Kích thước: 55 x 90cm | ISO/CE | G7/tương đương | 800 | 37000 | 29600000
1667 | GD1667 | Tấm trải cao su | Tấm | Chất liệu: nylon PE chống thấm tuyệt đối Đặc điểm: Chống thấm tuyệt đối ngăn không cho dịch, nước thấm xuyên qua. Kích thước 60x80cm, Tiệt trùng bằng khí EO. | TCCS | Châu Á/tương đương | 76070 | 2200 | 167354000
1668 | GD1668 | Tem test tiệt khuẩn | Miếng | Kích thước: 1.5 x 20cm. Thiết kế dạng que giấy dài có vạch mực chỉ thị hóa học Thành phần không chứa Chì | ISO | G7/tương đương | 24000 | 1200 | 28800000
1669 | GD1669 | Test chỉ thị áp suất dụng cụ kim loại | miếng | Thay đổi màu rõ rệt khi hấp Autoclave đúng quy trình | ISO/CE | G7/tương đương | 20000 | 3696 | 73920000
1670 | GD1670 | Test chỉ thị chân không lò hấp | miếng | Thay đổi màu rõ rệt khi hấp Autoclave đúng quy trình | ISO/CE | G7/tương đương | 1500 | 19908 | 29862000
1671 | GD1671 | Test chỉ thị hóa học gói đồ vải | miếng | Thay đổi màu rõ rệt khi hấp Autoclave đúng quy trình | ISO/CE | G7/tương đương | 1800 | 2499 | 4498200
1672 | GD1672 | Test hóa học class 4 cho máy hấp nhiệt độ thấp | hộp | Dùng cho máy hấp nhiệt độ thấp Matachana | ISO/CE | Châu Âu/tương đương | 6 | 1150000 | 6900000
1673 | GD1673 | Test Vi sinh cho máy hấp nhiệt độ thấp | Hộp | Dùng cho máy hấp nhiệt độ thấp Matachana | ISO/CE | Châu Âu/tương đương | 4 | 9500000 | 38000000
1674 | GD1674 | Test vi sinh hấp hơi nước | ống | Test kiểm soát tiệt trùng vi sinh 3h dùng cho lò hơi nước | ISO/CE | G7/tương đương | 130 | 45000 | 5850000
1675 | GD1675 | Tip có phin lọc kép sử dụng tách DNA | Cái | 96 tips/ Rack, 200µl | ISO/CE | G7/tương đương | 60000 | 1989.9 | 119394000
1676 | GD1676 | Tip có phin lọc kép sử dụng tách DNA | Cái | 96 tips/ Rack, 10µl | ISO/CE | G7/tương đương | 50000 | 1986.6 | 99330000
1677 | GD1677 | Tip có phin lọc kép sử dụng tách DNA | Cái | 96 tips/ Rack, 1000µl | ISO/CE | G7/tương đương | 57600 | 2601.5 | 149846400
1678 | GD1678 | Tip eppendorf | Cái | Tiệt trùng từng cái | ISO/CE | G7/tương đương | 1000 | 14820 | 14820000
1679 | GD1679 | Tube trữ lạnh tinh trùng | Cái | Dung tích 1,8ml | ISO/CE | Châu Âu/tương đương | 350 | 18711 | 6548850
1680 | GD1680 | Tube đáy nhọn | Cái | Dung tích 15ml, vô trùng | ISO | Châu Á/tương đương | 15500 | 3476 | 53878000
1681 | GD1681 | Tube Citrate | Cái | Đông máu nhanh, dung tích 4-5 ml | TCCS/ISO | Châu Á/tương đương | 202300 | 762.3 | 154213290
1682 | GD1682 | Tube Citrate | Cái | Đông máu nhanh, dung tích 1ml | TCCS/ISO | Châu Á/tương đương | 15000 | 693 | 10395000
1683 | GD1683 | Tube Citrate | Tube | Chất liệu: Được làm bằng nhựa y tế PP mới 100%. Hóa chất: Được bơm hóa chất chống đông Natri citrate, Kích thước ống 12x75mm, có vạch định mức lấy mẫu, chịu được lực quay ly tâm 5000 vòng/phút trong v | TCCS/ISO | Châu Á/tương đương | 167500 | 693 | 116077500
1684 | GD1684 | Tube Citrate | ống | Nguyên liệu: nhựa PET/PP có vạch chỉ thị lượng máu cần lấy để đảm bảo tỉ lệ giữa máu:chất chống đông là 9:1. Chống đông Citrate - Kích thước: 13x75mm - Dung tích 1,8 ml - phụ gia: sodium citrate 3,2% - Nắp cao su cho phép kim chọc lấy mẫu xuyên qua - Ống kín chân không lấy máu tự động - có vạch lấy mẫu tối thiểu - có 2 thành ống để thu hẹp đường kính ống giảm thiểu hiện tượng kích hoạt tiểu cầu | ISO/CE/FDA | G7/tương đương | 15000 | 3780 | 56700000
1685 | GD1685 | Tube đựng huyết thanh | Tube | Chất liệu: Nhựa PP, thể tích 1.5ml | TCCS/ISO | Châu Á/tương đương | 32500 | 171.6 | 5577000
1686 | GD1686 | Tube EDTA | Cái | 1. Có GPLH của BYT cấp . 2. Sử dụng chất chống đông EDTA 3. Chịu được lực gia tốc 3000 vòng/phút khi ly tâm (Yêu cầu Giấy chứng nhận kiểm định hạt nhựa và độ bền ống khi ly tâm từ trung tâm kiểm định theo ISO) 4. Chất chống đông phun sương trên bề mặt thành ống. 5. Thể tích máu 1 ml | GDP, ISO | Châu Á/tương đương | 6000 | 777 | 4662000
1687 | GD1687 | Tube Edta | Cái | Kháng đông tốt, nắp cao su bọc nhựa | ISO | Châu Á/tương đương | 387000 | 1131.9 | 438045300
1688 | GD1688 | Tube EDTA K2 | Tube | Được bơm hóa chất chống đông EDTA K2. Nắp màu xanh, lấy mẫu chân không, thể tích 2ml, kích thước 13x75mm | ISO | Châu Á/tương đương | 370000 | 2500 | 925000000
1689 | GD1689 | Tube EDTA K2 | ống | Nguyên liệu: nhựa PET trong suốt - Kích thước: 13x75mm - Dung tích 4 ml - phụ gia: EDTA K2 phun khô trên thành ống không bị pha loãng mẫu, bảo vệ hình thái học tế bào - Nắp cao su cho phép kim chọc mẫu xuyên qua, - Ống kín chân không lấy máu tự động | ISO/CE/FDA | G7/tương đương | 2000 | 2500 | 5000000
1690 | GD1690 | Tube EDTA K2 | Cái | Chất liệu: Được làm bằng nhựa y tế PP mới 100%,Hóa chất: Được bơm hóa chất chống đông EDTA K2, Kích thước ống 12x75mm, có vạch định mức lấy mẫu, chịu được lực quay ly tâm 5000 vòng/phút | ISO | Châu Á/tương đương | 1681300 | 660 | 1109658000
1691 | GD1691 | Tube EDTA K3 chân không | Tube | Chất liệu: Được làm bằng nhựa y tế PP mới 100%,Hóa chất: Được bơm hóa chất chống đông EDTA K3, Kích thước ống 10x41mm, dung tích: 0,5ml có vạch định mức lấy mẫu, chịu được lực quay ly tâm 5000 vòng/phút | TCCS/ISO | Châu Á/tương đương | 376900 | 660 | 248754000
1692 | GD1692 | Tube EDTA K3 chân không | Tube | Nguyên liệu: nhựa PET - Kích thước: 13x100mm - Dung tích 6 ml - phụ gia: EDTA K3 - Nắp cao su cho phép kim chọc mẫu xuyên qua, ngăn chặn các mảnh vụn rơi xuống mẫu máu. - ống kín chân không | ISO | Châu Á/tương đương | 220000 | 2420 | 532400000
1693 | GD1693 | Tube Ependorf | Cái | Tube 1,5ml | ISO | Châu Á/tương đương | 600 | 504 | 302400
1694 | GD1694 | Ống nghiệm | ống | Ống nghiệm Lithium Heparin 0,5ml, dung tích lấy máu 250 - 500 μL. | ISO/CE/FDA | G7/tương đương | 8000 | 9000 | 72000000
1695 | GD1695 | Ống nghiệm chân không | ống | Nguyên liệu: nhựa PET trong suốt - Kích thước: 13x75mm - Dung tích 4 ml - Phụ gia: Lithium Heparin dạng phun khô trên thành ống, - Nắp cao su cho phép kim chọc mẫu xuyên qua, - Ống kín chân không lấy máu tự động | ISO/CE/FDA | G7/tương đương | 2000 | 3000 | 6000000
1696 | GD1696 | Tube Heparin | Cái | Thể tích: 4 - 5ml. Chất liệu: Được làm bằng nhựa y tế PP mới 100%. Hóa chất: Được bơm hóa chất chống đông Lithium Heparin, Kích thước ống 12x75mm, có vạch định mức lấy mẫu, chịu được lực quay ly tâm 5000 vòng/phút tron | ISO | Châu Á/tương đương | 1506120 | 770 | 1159712400
1697 | GD1697 | Tube Heparin | Cái | 1. Có GPLH của BYT cấp . 2. Sử dụng chất chống đông Heparin Lithium 3. Chịu được lực gia tốc 3000 vòng/phút khi ly tâm (Yêu cầu Giấy chứng nhận kiểm định hạt nhựa và độ bền ống khi ly tâm từ trung tâm kiểm định theo ISO) 4. Chất chống đông phun sương trên bề mặt thành ống. 5. Thể tích: 1 ml | GDP, ISO | Châu Á/tương đương | 10000 | 861 | 8610000
1698 | GD1698 | Tube PCR | Cái | Thành phần polypropylen mỏng, màu trắng nắp phẳng 0,2ml | ISO | Châu Á/tương đương | 10000 | 786.5 | 7865000
1699 | GD1699 | Tube PCR | Cái | Thành phần polypropylen mỏng, màu trắng nắp phẳng 0,5ml | TCCS/ISO | Châu Á/tương đương | 2000 | 1059.3 | 2118600
1700 | GD1700 | Túi Cấp cứu | Cái | Kích thước: 42x20x20cm | TCCS/ISO | Châu Á/tương đương | 70 | 88000 | 6160000
1701 | GD1701 | Túi chờm lạnh | Cái |  | TCCS/ISO | Châu Á/tương đương | 20 | 32000 | 640000
1702 | GD1702 | Túi chờm nóng | Cái |  | TCCS/ISO | Châu Á/tương đương | 10 | 28000 | 280000
1703 | GD1703 | Túi dập mẫu | cái |  | ISO/CE | G7/tương đương | 2 | 1400000 | 2800000
1704 | GD1704 | Túi đựng bệnh phẩm | Cái | Các số | TCCS/ISO | Châu Á/tương đương | 5400 | 4070 | 21978000
1705 | GD1705 | Túi đựng dịch xả | Cái | Chứa dịch xả máy Homechoice 15 lít | ISO | G7/tương đương | 200 | 74903.4 | 14980680
1706 | GD1706 | Túi đựng nước tiểu | Cái | Làm theo tiêu chuẩn nhựa y tế, màu trắng trong suốt, , làm bằng nhựa PVC, có vạch chia dung tích, có van xả, không bị rỉ nước | ISO | Châu Á/tương đương | 60340 | 4114 | 248238760
1707 | GD1707 | Túi ép nhiệt độ thấp | Cuộn | Kích thước: 100mm x 70m - Chỉ thị màu: có hình chữ nhật - Sử dụng công nghệ Plasma, chỉ thị màu đỏ ngói chuyển sang màu vàng hoặc màu hồng đào thời gian từ 55 phút - 72 phút | ISO/CE | Châu Á/tương đương | 140 | 794640 | 111249600
1708 | GD1708 | Túi ép nhiệt độ thấp | Cuộn | Kích thước: 150mm x 100m - Chỉ thị màu: có hình chữ nhật - Sử dụng công nghệ Plasma, chỉ thị màu đỏ ngói chuyển sang màu vàng hoặc màu hồng đào thời gian từ 55 phút - 72 phút | ISO/CE | Châu Á/tương đương | 108 | 1981875 | 214042500
1709 | GD1709 | Túi ép nhiệt độ thấp | Cuộn | Kích thước: 150mm x 70m- Chỉ thị màu: có hình chữ nhật - Sử dụng công nghệ Plasma, chỉ thị màu đỏ ngói chuyển sang màu vàng hoặc màu hồng đào thời gian từ 55 phút - 72 phút | ISO/CE | Châu Á/tương đương | 146 | 1191960 | 174026160
1710 | GD1710 | Túi ép nhiệt độ thấp | Cuộn | Kích thước: 200mm x 100m Dùng khử trùng cho nhiệt độ thấp. Vật liệu túi Tyvek là sợi Non-Woven polyethylen. Sử dụng cho khử trùng Plasma va EO. Có chức năng ngăn cản các khí độc thẩm thấu vào bên trong cũng như ngăn thâm nhập vi khuẩn cũng như nước. Chỉ thị màu cho quá trình khử trùng rõ ràng | ISO/CE | Châu Á/tương đương | 282 | 1540000 | 434280000
1711 | GD1711 | Túi ép nhiệt độ thấp | Cuộn | Kích thước: 250mm x 100m Dùng khử trùng cho nhiệt độ thấp. Vật liệu là sợi Non-Woven polyethylen. Sử dụng cho khử trùng Plasma va EO. Có chức năng ngăn cản các khí độc thẩm thấu vào bên trong cũng như ngăn thâm nhập vi khuẩn cũng như nước. Chỉ thị màu cho quá trình khử trùng rõ ràng | ISO/CE | Châu Á/tương đương | 201 | 1870000 | 375870000
1712 | GD1712 | Túi ép nhiệt độ thấp | Cuộn | Kích thước: 300mm x 100m Dùng khử trùng cho nhiệt độ thấp. Vật liệu là sợi Non-Woven polyethylen. Sử dụng cho khử trùng Plasma va EO. Có chức năng ngăn cản các khí độc thẩm thấu vào bên trong cũng như ngăn thâm nhập vi khuẩn cũng như nước. Chỉ thị màu cho quá trình khử trùng rõ ràng | ISO/CE | Châu Á/tương đương | 87 | 2090000 | 181830000
1713 | GD1713 | Túi ép nhiệt độ thấp | cuộn | Kích thước: 300mm x 70m Sử dụng cho khử trùng Plasma va EO. Có chức năng ngăn cản các khí độc thẩm thấu vào bên trong cũng như ngăn thâm nhập vi khuẩn cũng như nước. | ISO/CE | Châu Á/tương đương | 65 | 1900000 | 123500000
1714 | GD1714 | Túi ép nhiệt độ thấp | cuộn | Kích thước: 350mm x 70m, có chỉ thị hóa học màu đỏ, Cấu tạo bằng 100% sợi polyethylene tỷ trọng cao - Được chứng nhận tương thích với hệ thống tiệt khuẩn Sterrad khi đóng gói 1 lớp và 2 lớp và Chứng nhận bảo quản dụng cụ vô khuẩn tối thiểu 6 tháng. | ISO/CE/FDA | G7/tương đương | 10 | 4677500 | 46775000
1715 | GD1715 | Túi ép nhiệt độ thấp | Cuộn | Kích thước: 75mm x 100m Dùng khử trùng cho nhiệt độ thấp. Vật liệu túi là sợi Non-Woven polyethylen. Sử dụng cho khử trùng Plasma va EO. Có chức năng ngăn cản các khí độc thẩm thấu vào bên trong cũng như ngăn thâm nhập vi khuẩn cũng như nước. Chỉ thị màu cho quá trình khử trùng rõ ràng | ISO | Châu Á/tương đương | 20 | 550000 | 11000000
1716 | GD1716 | Túi hấp tiệp trùng loại dẹp | Cuồn | Kích thước: 20cm x 200m | ISO | Châu Á/tương đương | 15 | 592900 | 8893500
1717 | GD1717 | Túi ép tiệt trùng loại dẹp | Cuồn | Kích thước: 15cm x 200m | ISO | Châu Á/tương đương | 10 | 494000 | 4940000
1718 | GD1718 | Túi ép tiệt trùng loại dẹp | Cuồn | Kích thước: 10cm x 200m | ISO | Châu Á/tương đương | 10 | 329000 | 3290000
1719 | GD1719 | Túi ép tiệt trùng loại dẹp | Cuồn | Kích thước:5cm x 200m | ISO | Châu Á/tương đương | 15 | 165300 | 2479500
1720 | GD1720 | Túi ép tiệt trùng loại phồng | Cuồn | Kích thước: 20cm x 100m | ISO | Châu Á/tương đương | 10 | 645300 | 6453000
1721 | GD1721 | Túi ép tiệt trùng loại phồng | Cuồn | Kích thước: 10cm x 100m | ISO | Châu Á/tương đương | 10 | 329000 | 3290000
1722 | GD1722 | Túi ép tiệt trùng nhiệt độ cao | Cuộn | Kích thước: 300mm x 200m | ISO | Châu Á/tương đương | 176 | 774400 | 136294400
1723 | GD1723 | Túi ép tiệt trùng nhiệt độ cao | Cuộn | Kích thước: 250mm x 200m | ISO | Châu Á/tương đương | 290 | 677600 | 196504000
1724 | GD1724 | Túi ép tiệt trùng nhiệt độ cao | Cuộn | Kích thước: 200mm x 200m | ISO | Châu Á/tương đương | 332 | 556600 | 184791200
1725 | GD1725 | Túi ép tiệt trùng nhiệt độ cao | Cuộn | Kích thước: 200mm x 100m | ISO | Châu Á/tương đương | 10 | 595000 | 5950000
1726 | GD1726 | Túi ép tiệt trùng nhiệt độ cao | Cuộn | Kích thước: 150mm x 200m | ISO | Châu Á/tương đương | 366 | 411400 | 150572400
1727 | GD1727 | Túi ép tiệt trùng nhiệt độ cao | Cuộn | Kích thước: 100mm x 200m | ISO | Châu Á/tương đương | 150 | 290400 | 43560000
1728 | GD1728 | Túi ép tiệt trùng nhiệt độ cao | Cuộn | Kích thước: 50mm x 200m | ISO | Châu Á/tương đương | 30 | 157300 | 4719000
1729 | GD1729 | Túi hậu môn nhân tạo loại xả | Cái | Kích thước: 75mm x 200m; tiệt trùng | ISO/CE | G7/tương đương | 1310 | 40590 | 53172900
1730 | GD1730 | Túi hơi huyết áp nhi | Cái | Bằng cao su mềm,đàn hồi ,có 2 ống hơi | ISO | Châu Á/tương đương | 186 | 27500 | 5115000
1731 | GD1731 | Túi lấy máu ba (lấy mẫu tube chân không) (Bổ sung SAGM) | Túi | Thể tích 350ml, Kim 16G, có ngã lấy mẫu chân không, có nắp bảo vệ kim, có 2 túi PVC-DEHP với hàm lượng DEHP tối đa 40% và 1 túi PVC-TOTM. Có 8 đoạn mã số trên dây | ISO | Châu Á/tương đương | 30 | 161700 | 4851000
1732 | GD1732 | Túi máu ba (Bổ sung AS5) | Túi | Túi chứa dung dịch bảo chống đông CPD và thêm dung dịch AS5 bảo quản hồng cầu 42 ngày , có ngã lấy mẫu chân không có 02 kẹp đầu dây và thể tích các túi chứa đều 350 ml, Dây dẫn máu có chiều dài 980 mm có 12 mã đánh dấu bằng laze và đường kính ngoài 4.4 mm và đường kính trong là 3mm . | ISO | Châu Á/tương đương | 45240 | 120000 | 5428800000
1733 | GD1733 | Túi máu ba (Bổ sung SAGM/MAP) | Túi | Thể tích 450ml Blood Bag CPD-SAGM (T) 450+300ML*2 5DPC kim 16G CE | ISO | Châu Á/tương đương | 1000 | 122000 | 122000000
1734 | GD1734 | Túi máu đôi | Túi | Thể tích túi 250ml, túi chứa dung dịch CPDA1, có kim 16g và có kẹp đầu dây và thể tích các túi chứa đều 250ml, Dây dẫn máu có chiều dài dây dẫn máu 1000 mm có 12 mã đánh dấu bằng laze và đường kính ngoài 4.4 mm | ISO | Châu Á/tương đương | 15073 | 75000 | 1130475000
1735 | GD1735 | Túi máu đôi | Túi | Thể tích túi 250ml, túi chứa dung dịch CPDA1, có kim 16G, có kẹp đầu dây và ngã lấy mẫu tube chân không. Dây dẫn máu có chiều dài dây dẫn máu 1000 mm có 12 mã đánh dấu bằng laze và đường kính ngoài 4,4mm | ISO | Châu Á/tương đương | 45000 | 84000 | 3780000000
1736 | GD1736 | Túi máu đơn | Cái | Thể tích túi 250ml: Chất bảo quản CPDA-1, bảo quản máu trong 35 ngày. Kim lấy máu cỡ 16G, 17G, có nắp nhựa đậy kim và có thiết bị bảo vệ đầu kim khi chưa hàn dây. Góc túi tròn để dễ trộn máu với chất bảo quản | ISO | Châu Á/tương đương | 125 | 35000 | 4375000
1737 | GD1737 | Túi máu đơn | túi | Thể tích túi 350ml: Chất bảo quản CPDA-1, bảo quản máu trong 35 ngày. Kim lấy máu cỡ 16G, 17G, có nắp nhựa đậy kim và có thiết bị bảo vệ đầu kim khi chưa hàn dây. Góc túi tròn để dễ trộn máu với chất bảo quản | ISO | Châu Á/tương đương | 300 | 45000 | 13500000
1738 | GD1738 | Túi nylon bọc kính vi phẫu | Cái |  | ISO, TCCS | Châu Á/tương đương | 100 | 16000 | 1600000
1739 | GD1739 | Túi Oxy | cái | Dung tích 30 lít | ISO/CE | Châu Á/tương đương | 20 | 165000 | 3300000
1740 | GD1740 | Túi Oxy | cái | Dung tích 42 lít | ISO/CE | Châu Á/tương đương | 40 | 180000 | 7200000
1741 | GD1741 | Túi tạo áp lực ZIT | cái | Túi tạo áp lực ZIT - dung tích 500ml | ISO/CE | Châu Âu/tương đương | 70 | 924000 | 64680000
1742 | GD1742 | Túi, lọ, hộp đựng bệnh phẩm các loại | Cái | Lọ nhựa 55ml có nắp, có nhãn ( lấy mẫu bệnh phẩm), nắp vặn chặt. Các cỡ | ISO | Châu Á/tương đương | 25500 | 1200 | 30600000
1743 | GD1743 | Tuornevis lục gác | cái | Các cỡ | ISO/CE | G7/tương đương | 5 | 5072000 | 25360000
1744 | GD1744 | Tuornevis philips | cái | Kích thước: 25cm | ISO/CE | G7/tương đương | 3 | 5072000 | 15216000
1745 | GD1745 | Tuýp ly tâm (eppendorf) | ống | Ống phản ứng: 0.5ml loại safe lock * Nuclease free, ủ 72 oC/30 phút không bật nắp * Nắp không bị hở khi đóng * Hấp khử trùng được. * Chịu được nhiệt độ -20oC * Tốc độ ly tâm 18,000 vòng * Chịu được nhiệt và hóa chất * Màu: trong suốt * Có vạch chia thể tích * Nắp gắn liền | ISO/CE | G7/tương đương | 6 | 265000 | 1590000
1746 | GD1746 | Tuýp ly tâm (eppendorf) | Cái | 1,5ml loại safe lock | ISO | Châu Á/tương đương | 167000 | 492.8 | 82297600
1747 | GD1747 | Tuýp ly tâm (eppendorf) | cái | Thể tích 1.5ml | ISO/CE | G7/tương đương | 3000 | 350 | 1050000
1748 | GD1748 | Tuýp ly tâm (PCR Eppendoff) | cái | Thể tích 0,2ml | ISO | Châu Á/tương đương | 3000 | 277 | 831000
1749 | GD1749 | Tuýp ly tâm | túi | Chất liệu: Nhựa PP chính phẩm. Kích thước: 50ml, đáy nhọn, có nắp Tiệt trùng 1 túi/ 100 cái. | ISO | Châu Á/tương đương | 1022 | 332750 | 340070500
1750 | GD1750 | Tuýp Serum | ống | Ống nghiệm Serum 0,5ml, dung tích lấy máu 250 - 500 μL. Phụ gia: Silcone coated | ISO/CE/FDA | G7/tương đương | 5000 | 9660 | 48300000
1751 | GD1751 | Tuýp Serum | ống | Ống nghiệm Serum nắp đỏ. Sử dụng hạt nhựa Polystyrene, Chịu được lực gia tốc 3000 vòng/phút khi ly tâm (Yêu cầu Giấy chứng nhận kiểm định hạt nhựa và độ bền ống khi ly tâm từ trung tâm kiểm định theo ISO) Chất chống đông phun sương trên bề mặt thành ống | TCCS/ISO | Châu Á/tương đương | 682100 | 693 | 472695300
1752 | GD1752 | Tuýp serum | Tuýp | nhựa y tế, có hạt, Thể tích 2ml | ISO | Châu Á/tương đương | 1000 | 1200 | 1200000
1753 | GD1753 | Tuýp có nắp | Tuýp | Thể tích 0,2ml có nắp vặn, vô trùng | ISO/CE | G7/tương đương | 2000 | 2208 | 4416000
1754 | GD1754 | Tuýp có nắp | Tuýp | Thể tích 1,5ml có nắp vặn, vô trùng | ISO/CE | G7/tương đương | 4000 | 3852 | 15408000
1755 | GD1755 | Tuýp nắp đỏ (ống trắng) | Tuýp | Nhựa y tế Thể tích 2ml | ISO | Châu Á/tương đương | 500 | 1200 | 600000
1756 | GD1756 | Thạch cao đổ mẫu | Gói | Độ cứng cao | ISO/CE | Châu Á/tương đương | 5 | 65000 | 325000
1757 | GD1757 | Thám trâm | cây |  | ISO | Châu Á/tương đương | 670 | 16500 | 11055000
1758 | GD1758 | Thiết bị cắt coils | Cái | Với hệ thống cắt coil Inzon được thiết kế để cắt coil Target chỉ trong vài giây. Không cần giây nguồn, tiết kiệm thời gian trong khi làm thủ thuật, tháo ráp nhanh chóng. - Công dụng: Kiềm cắt coil | CE/FDA | G7/tương đương | 20 | 2000000 | 40000000
1759 | GD1759 | Thông lồng máng | cây |  | ISO | Châu Á/tương đương | 10 | 40000 | 400000
1760 | GD1760 | Thông tiệt trùng | cái | Số 16. Độ dài ống 125 cm. Đầu ống chia vạch đánh dấu độ dài.Chất liệu nhựa đặc biệt, trong suốt, có tính đàn hồi cao không bao giờ gây gập ống, Đầu ống được mài nhẵn | ISO/CE/FDA | Châu Á/tương đương | 500 | 22220 | 11110000
1761 | GD1761 | Thun buộc mắc cài | Gói | Thun cây | ISO/CE | G7/tương đương | 12 | 412500 | 4950000
1762 | GD1762 | Thun chỉnh hình (mắc liền hàm) các cở | Gói | Thun tròn | ISO/CE | G7/tương đương | 36 | 27500 | 990000
1763 | GD1763 | Thun dạng chuỗi | Cuộn | Dùng trong chỉnh hình răng | ISO/CE | G7/tương đương | 4 | 382800 | 1531200
1764 | GD1764 | Thun tách kẽ | Túi | Dùng trong chỉnh hình răng | ISO/CE | G7/tương đương | 10 | 20000 | 200000
1765 | GD1765 | Thuỷ tinh thể cứng | Cái | Hình dạng optic: Hai mặt lồi đều (Biconvex) Đường kính Optic: 5.25mm Chiều dài haptic: 12.5 mm Kiểu càng haptic: Modified C Hằng số ‘A’: 118.2 Chất liệu kính: PMMA | ISO/CE | G7/tương đương | 1000 | 214500 | 214500000
1766 | GD1766 | Thuỷ tinh thể cứng | Cái | Thủy tinh thể nhân tạo cứng hậu phòng, đường kính Optic 6.0mm, Length 12.5, A: 118.2, Dãy diop: 01.0->+30.0D | ISO/CE | G7/tương đương | 50 | 770000 | 38500000
1767 | GD1767 | Thủy tinh thể mềm | Cái | Thuỷ tinh thể mềm loại 1 mảnh, phi cầu, điều chỉnh cầu sai -0,27micron loại bỏ hoàn toàn cầu sai giác mạc; chất liệu Acrylic Hydrophobic sắc sai thấp, số Abbe >= 55; thiết kế 3 điểm cố định túi bao; | ISO/CE | G7/tương đương | 1800 | 4290000 | 7722000000
1768 | GD1768 | Thủy tinh thể mềm | Cái | - Thủy tinh thể mềm 1 mảnh đơn tiêu 2 mặt lồi tương đương. - Chất liệu Hydrophilic Acrylic ngậm nước 26%, có kèm 0,015% Azopyralone Methacrylate. Càng dạng chữ C tự định vị trung tâm. - Đường kính optic 6.00 mm - 12.5 mm. - Chỉ số khúc xạ: 1.457 - Độ sâu tiền phòng: 5.1 - Dãy diopter từ -10.0 D đến + 42.0 D - A-Constant : 118.2 - Có cartrigde đính kèm | ISO/CE | G7/tương đương | 600 | 1980000 | 1188000000
1769 | GD1769 | Thủy tinh thể mềm | Cái | Thủy tinh thể mềm một mảnh đơn tiêu 4 điểm tựa Z-Haptic được lắp sẵn trong cartridge. Chất liệu Acrylic ngậm nước 25% với bề mặt không ngậm nước, lọc tia UV. Optic dạng phi cầu trung tính, thiết kế cô | ISO/CE | G7/tương đương | 3000 | 3850000 | 11550000000
1770 | GD1770 | Thủy tinh thể mềm | Cái | Thủy tinh thể mềm đơn tiêu một mảnh, chất liệu Acrylic không ngậm nước, đơn tiêu cự, phi cầu, bờ vuông 360 độ, lọc tia UV và ánh sáng xanh (+Disperse yellow 7). Optic 6.0mm, chiều dài 13.0, hằng số A | ISO/CE | G7/tương đương | 500 | 3520000 | 1760000000
1771 | GD1771 | Thủy tinh thể mềm | Cái | Thủy tinh thể mềm đơn tiêu 1 mảnh, chất liệu 25% acrylic hydrophilic CQ UV, bề mặt kỵ nước hydrophobic, lọc ánh sáng xanh UY (natural yellow) và tia tử ngoại UV; Thiết kế optic phi cầu (aspheric), rìa vuông 36 | ISO/CE | G7/tương đương | 600 | 3190000 | 1914000000
1772 | GD1772 | Thủy tinh thể nhân tạo | Cái | Thiết kế 4 điểm tựa phi cầu, ba tiêu cự được lắp sẵn trong cartrige với công suất cộng thêm cho nhìn gần +3,33D, nhìn trung gian +1,66D. Vết mổ nhỏ 1,8mm. Optic dạng phi cầu. Đường kính optic 6mm, chiều dài 11mm. Dải công suất từ +0D đến +32D (tăng dần 0.5D) dùng kèm theo Cartridge + injector dùng một lần. A-Constant: 118.6. ACD: 5.32. Chỉ số khúc xạ n là 1,46. | ISO/CE | G7/tương đương | 30 | 21000000 | 630000000
1773 | GD1773 | Thủy tinh thể nhân tạo | Cái | Thủy Tinh Thể mềm đơn tiêu điều chỉnh loạn thị ở cả hai mặt ( bitoric), thiết kế một mảnh dạng phiến với 4 điểm tựa, chất liệu Acrylic ngậm nước 25% với bề mặt không ngậm nước. Đặt qua vết mổ nhỏ 1,8 mm. Optic dạng phi cầu , Cầu sai trung tính, Góc haptic 0 độ chống tia UV, đường kính optic 6mm, chiều dài 11mm. Dải công suất từ -10D đến +32D tăng đều 0,5D. Dải công suất điều chỉnh loạn thị từ +1D đến +12D tăng đều 0,5D. Hằng số A 118.3, ACD: 5.14, chỉ số khíc xạ 1.46. Kèm theo cartridge + injector sử dụng một lần. | ISO/CE | G7/tương đương | 20 | 11500000 | 230000000
1774 | GD1774 | Thủy tinh thể nhân tạo | Cái | - Thủy tinh thể nhân tạo đơn tiêu mềm 1 mảnh chất liệu Acrylic kị nước + chromophore. - Lọc tia cực tím. Lọc ánh sáng xanh bước sóng từ 400-475nm. - Chỉ số khúc xạ 1.55. Hằng số A: 118.7 - Thiết kế phi cầu mặt sau. Đường kính optic 6mm, chiều dài 13mm. Góc càng 0 độ. - Optic thiết kế cạnh vuông, càng và optic được thiết kế liền một mảnh cùng chất liệu. - Đặt qua vết mổ nhỏ 2.2mm. Kèm cartridge. - Dãy Diop: +6.0D đến +30D(mỗi 0.5D). | ISO,FDA | G7/tương đương | 100 | 3492900 | 349290000
1775 | GD1775 | Thủy tinh thể nhân tạo | cái | Thủy tinh thể nhân tạo đơn tiêu, mềm, 1 mảnh nguyên khối cùng chất liệu, chất liệu Acrylic không ngậm nước, - Thiết kế phi cầu - Góc càng 0° - Bờ rìa được làm vuông hoàn toàn ( 360 ° ) - Lọc tia UV, lọc ánh sang xanh - Đường kính optic 6.0 mm, chiều dài kính 12.5 mm. - Hằng số A =118.5 - Chỉ số khúc xạ n= 1.543 - Độ sâu tiền phòng AC : 5.20 - Dãy diop từ 0.0 D đến +34 D. - Vết mổ nhỏ 2,2 mm. - Kính được cung cấp kèm dụng cụ đặt kính dùng 1 lần | ISO/CE | Châu Âu/tương đương | 1400 | 3400000 | 4760000000
1776 | GD1776 | Thủy tinh thể nhân tạo | cái | - Thủy tinh thể nhân tạo mềm, một mảnh, ngậm nước, thiết kế phi cầu, lọc ánh sáng xanh . - Chất liệu:Copolymer of Hydrophilic - hydrophobic chứa 25% nước, hấp thụ tia UV. -Thiết kế rìa vuông cạnh sắc 360 độ, giảm độ bám dính tế bào sau khi phẫu thuật, tránh hiện tượng đục bao sau ( PCO) - Đường kính tổng thể:13.0mm, đường kính quang học ( Optic): 6.0m. Hằng số A 118,0 ( SRK/T) - Dải công suất ( Diop): Công suất từ -10D đến +9D ( mức tăng 1D) từ + 10D đến + 30D (mức tăng 0.5D) từ+ 31D đến + 45D ( mức tăng 1D). - Chỉ số khúc xạ 1.46, chỉ số ABBER 58, - Góc càng: 0 độ , độ dày haptic : 0,40mm - Kích thước vết mổ 1.8mm-2.2mm . | ISO/CE | Châu Âu/tương đương | 2000 | 3250000 | 6500000000
1777 | GD1777 | Thủy tinh thể nhân tạo | cái | Thủy tinh thể nhân tạo mềm một mảnh không ngậm nước Yellow Hydrophobic Arcylic. Đặt sẵn trong súng bơm (Preloaded IOL) với lớp phủ đặc biệt trên cartridge nên không cần chất nhầy bôi trơn. Tương thích vết mổ dưới 2mm. Vật liệu Methacrylate Copolymer, nhuộm vàng tự nhiên lọc ánh sáng xanh chọn lọc, hai mặt lồi loại bỏ quang sai, lọc tia UV ở mức 10% T (398nm +10.0D và 400nm +30.0D), tương thích với laser YAG.Thiết kế gờ vuông 360 độ chống đục bao sau (PCO), càng chữ C tạo cân bằng lực tác động lên optic.Bề mặt trước được phủ lớp chống dính đặc biệt và nhiệt độ kính thấp giúp IOL mở ra trong nhãn cầu chỉ khoảng 5 giây. Chỉ số khúc xạ 1.51, hằng số A 118.9, góc 0 độ , Optic 6.0mm, tổng chiều dài 12.5mm. Dãi công suất từ +6.0D đến +40.0D | ISO/CE | G7/tương đương | 1600 | 3900000 | 6240000000
1778 | GD1778 | Thủy tinh thể nhân tạo | Cái | Thủy tinh thể nhân tạo mềm, không ngậm nước, màu vàng tự nhiên, thiết kế 1 mảnh.Chất liệu: Hydrophobic Acrylic. Đường kính optic:6.0mm.Đường kính tổng: 13mm.Góc càng: 0 độ, càng hình chữ Z. | ISO/CE | G7/tương đương | 1000 | 3850000 | 3850000000
1779 | GD1779 | Thước đo áp lực NCPAP | cái | nhựa | ISO/CE | Châu Âu/tương đương | 30 | 135000 | 4050000
1780 | GD1780 | Thước đo cổ tử cung | Cái |  | ISO | Châu Á/tương đương | 20 | 42000 | 840000
1781 | GD1781 | Thước đo mắc cài | Cây | ( 2-2.5mm; 3-3.5mm; 4-4.5mm; 5-5.5mm) | ISO/CE | G7/tương đương | 1 | 841500 | 841500
1782 | GD1782 | Thước đo nội nha | cái | Thước đo nội nha mini endo bloc | ISO/CE | G7/tương đương | 3 | 440000 | 1320000
1783 | GD1783 | Thước đo Vis | cái | size L | ISO/CE | G7/tương đương | 2 | 13014000 | 26028000
1784 | GD1784 | Trám tạm Cevitron | gam |  | ISO | Châu Á/tương đương | 60 | 2333.3333 | 140000
1785 | GD1785 | Trám tạm e-Temp | hộp |  | ISO | Châu Á/tương đương | 15 | 85000 | 1275000
1786 | GD1786 | Trâm chữa tủy răng các số | Vĩ |  | ISO | G7/tương đương | 535 | 93500 | 50022500
1787 | GD1787 | Trâm dũa các cỡ | Vĩ |  | ISO | Châu Á/tương đương | 500 | 16000 | 8000000
1788 | GD1788 | Trâm gai lấy tủy | cây | Chiều dài 21mm (Size: 15, 20, 25, 30, 35) Chiều dài 25mm (Size: 15, 20, 25, 30, 35) | ISO/CE | G7/tương đương | 200 | 7000 | 1400000
1789 | GD1789 | Trâm gai lấy tủy răng các loại | Vĩ |  | ISO | Châu Á/tương đương | 1001 | 20000 | 20020000
1790 | GD1790 | Trâm quay chất trám ống tủy | Cây |  | ISO | G7/tương đương | 116 | 23375 | 2711500
1791 | GD1791 | Trâm tay nội nha | cây | Trâm C+ File Chiều dài 21mm (Size: 15, 20, 25, 30, 35) Chiều dài 25mm (Size: 15, 20, 25, 30, 35) | ISO/CE | G7/tương đương | 150 | 64000 | 9600000
1792 | GD1792 | Trâm tay nội nha | cây | Trâm H File Chiều dài 21mm (Size: 15, 20, 25, 30, 35) Chiều dài 25mm (Size: 15, 20, 25, 30, 35) | ISO/CE | G7/tương đương | 150 | 30000 | 4500000
1793 | GD1793 | Trâm tay nội nha | cây | Trâm K File Chiều dài 21mm (Size: 15, 20, 25, 30, 35) Chiều dài 25mm (Size: 15, 20, 25, 30, 35) | ISO/CE | G7/tương đương | 150 | 30000 | 4500000
1794 | GD1794 | Trâm tay nội nha | cây | Trâm K Reamer M-Access Chiều dài 21mm (Size: 15, 20, 25, 30, 35) Chiều dài 25mm (Size: 15, 20, 25, 30, 35) | ISO/CE | G7/tương đương | 150 | 30000 | 4500000
1795 | GD1795 | Trục đánh bóng Composite | Trục |  | ISO/CE | G7/tương đương | 3 | 90000 | 270000
1796 | GD1796 | Val âm đạo | Cái |  | ISO/CE | Châu Á/tương đương | 10 | 165000 | 1650000
1797 | GD1797 | Val bụng | Cây | 30cm, một đầu | ISO/CE | Châu Á/tương đương | 6 | 260000 | 1560000
1798 | GD1798 | Van động mạch chủ cơ học | Cái | Có thiết kế trục xoay gờ nổi AP 360, giảm thiểu tụ huyết khối, diện tích khả dụng lớn, giảm thiểu tiếng ồn các cỡ từ 16,18,20,22,24 . | ISO/FDA | G7/tương đương | 10 | 28050000 | 280500000
1799 | GD1799 | Van hai lá cơ học | Cái | Thiết kế trục xoay gờ nổi cỡ 23-33. Van cơ học 2 lá có khung chốt bảo vệ van được thiết kế đặc biệt hổ trợ trong điều trị huyết động và duy trì giảm biến chứng ở mức độ thấp, cấu trúc toàn vẹn và độ bền cao. | ISO/FDA | G7/tương đương | 10 | 26400000 | 264000000
1800 | GD1800 | Van hai lá sinh học có giá đỡ từ heo | Cái | Van sinh học 2 lá với công nghệ Linx AC. Các cỡ. được thiết kế để cải thiện suốt quá trình thủ thuật kéo dài và đảm bảo độ bền cho van, ba lá van riêng lẻ được kết hợp để tối ưu hóa sự bám chặt và giảm sự căng thẳng trên lá van. Bên cạnh dòng chảy được phủ một lớp chắn ngoài màng tim, cung cấp một giao diện từ mô đến mô giảm nguy cơ mài mòn cơ van. Thành van thấp và độ giữ van cao tạo sự thuận lợi, tránh sự xâm lấn trong suốt quá trình phẫu thuật, giảm áp lực ở vòng van, dẽ dàng thích nghi với vòng van để nâng cao vị trí nút và trả lại hình dạng ban đầu sau khi van tim bị lệch. sự uốn cong lõi giữ thành van 2 lá tránh lệch giúp siết chặt vào thành van giúp giảm mối khâu ở vòng van và tối ưu hóa khả năng hữu dụng lỗ van, giảm sự rủi ro tắc nghẽn dòng chảy ở thất trái.Thời gian rửa nước ngắn 2x10 giây. | ISO/CE/FDA | G7/tương đương | 5 | 52000000 | 260000000
1801 | GD1801 | Van sinh học 3 lá, đáp ứng cộng hưởng từ, các số. | Cái | Van sinh học 3 lá với công nghệ Linx AC được thiết kế để cải thiện suốt quá trình thủ thuật kéo dài và đảm bảo độ bền cho van, ba lá van riêng lẻ được kết hợp để tối ưu hóa sự bám chặt và giảm sự căng thẳng trên lá van. Bên cạnh dòng chảy được phủ một lớp chắn ngoài màng tim, cung cấp một giao diện từ mô đến mô giảm nguy cơ mài mòn cơ van. Thành van thấp và độ giữ van cao tạo sự thuận lợi, tránh sự xâm lấn trong suốt quá trình phẫu thuật, giảm áp lực ở vòng van, dẽ dàng thích nghi với vòng van để nâng cao vị trí nút và trả lại hình dạng ban đầu sau khi van tim bị lệch. sự uốn cong lõi giữ thành van 3 lá tránh lệch giúp siết chặt vào thành van giúp giảm mối khâu ở vòng van và tối ưu hóa khả năng hữu dụng lỗ van, giảm sự rủi ro tắc nghẽn dòng chảy ở thất trái.Thời gian rửa nước ngắn 2x10 giây. | ISO/CE/FDA | G7/tương đương | 5 | 56000000 | 280000000
1802 | GD1802 | Van sinh học động mạch chủ 3 lá, các số. | Bộ | Là van màng ngoài tim có giá đỡ, cấu tạo 3 lá van đặt ở vị trí động mạch chủ theo kiểu trên vòng van. Van được chế tạo bằng một giá đỡ Titan có lớp Polyester bao phủ. Giá đỡ có vòng khâu được bao phủ 1 lớp màng ngoài tim heo bên ngoài, lớp vỏ này giúp bảo vệ các chấn thương cơ học trong khi van hoạt động. lớp silicon bên trong vòng khâu giúp định hình cho vòng van, lá van được làm từ màng tim bò. Màng tim heo và bò được bảo quản và xử lý với fluteraldehyde, formandehyde và ethanol được sử dụng trong quá trình tiệt trùng. van Trifecta được xử lý bằng công nghệ Linx AC chống vôi hóa , sản phẩm được tiệt trùng, không gây sốt. được chỉ định thay thế cho van động mạch chủ bệnh lý và bị phá hủy hoặc bị mất chức năng, thay thế van đọng mạch chủ nhân tạo trước đó. Thời gian rửa bằng nước ngắn 2 x 10 giây. | ISO/CE/FDA | G7/tương đương | 5 | 56000000 | 280000000
1803 | GD1803 | Vật liệu cầm máu mổ tim | miếng | Vật liệu cầm máu tự tiêu, có tính kháng khuẩn, bằng cellulose oxi hóa tái tổ hợp (oxidized regenerated cellulose), kích thước 10 x 20 cm | ISO/CE | Châu Âu/tương đương | 300 | 334950 | 100485000
1804 | GD1804 | Vật liệu cầm máu xương | miếng | Sáp xương 2,5g | ISO/CE | Châu Âu/tương đương | 565 | 28182 | 15922830
1805 | GD1805 | Vật liệu Cầm máu xương ức | miếng | Vật liệu Cầm máu xương ức | ISO/CE | Châu Âu/tương đương | 500 | 32455.5 | 16227750
1806 | GD1806 | Vi dây dẫn can thiệp mạch máu tim mạch, thần kinh và ngoại biên raptor hydrophilic | Cái | - Khả năng đề kháng chỗ gập góc tuyệt vời - Tỉ lệ xoay 1:1 - Hình dạng chữ J - Đường kính 0.035″ - Chiều dài 150 cm - Phủ lớp ái nước tối ưu | ISO/CE/FDA | G7/tương đương | 10 | 6600000 | 66000000
1807 | GD1807 | Vi ống thông can thiệp mạch vành | Cái | Vi ống thông với thiết kế đa dạng hỗ trợ đi qua tổn thương phức tạp và tái hẹp nặng. Thiết kế ống Shinka (dành cho Corsair & Corsair Pro) với lớp ngoài được bện từ 10 dây dẫn & lớp trong bện từ tungsten tối ưu hóa lực đẩy & giúp thao tác xoay. Thiết kế ống bằng stainless steel coil (dành cho Tornus) cho phép xoay ống thông & hỗ trợ tốt lực đẩy, phản hồi momen xoắn & đi qua tổn thương. Đầu tip thuôn nhọn cản quang. OD Tip/ Distal/ Proximal: - 1.3/ 2.6/ 2.8 F (Corsair, Corsair Pro) - 1.8/ 2.1 F (Tornus) - 2.1/ 2.6/ 3.0 F (Tornus 88Flex) Chiều dài khả dụng: 135; 150 cm ( 150 chỉ dành cho Corsair & Corsair Pro) | ISO/CE | Châu Á/tương đương | 10 | 16000000 | 160000000
1808 | GD1808 | Vi ống thông can thiệp mạch vành | Cái | Thiết kế đầu tip thuôn nhọn siêu nhỏ (1.4F) và mềm dẻo có thể uốn theo những đoạn khúc khuỷa, đặc biệt góc ngoặt. Công nghệ sợi bện ACT ONE đảm bảo độ linh hoạt và toàn vẹn của ống, chống xoắn và tối ưu hóa khả năng di chuyển trên dây dẫn. Tiết diện thâm nhập nhỏ (1.9F) tăng khả năng thâm nhập mạch collateral, có thể sử dụng 2 ống Caravel trong 1 Guide catheter 6F. Đường kính ngoài ống (prox/distal/tip): 2.6/ 1.9/ 1.4 F Đường kính trong đầu tip: 0.016 inch Đường kính trong ống: 0.022 inch Chiều dài: 135, 150 cm. (Chi tiết các cỡ) | ISO/CE | Châu Á/tương đương | 5 | 12000000 | 60000000
1809 | GD1809 | Vi ống thông can thiệp thả vòng xoắn 0.020''. Hoặc đồng trục cho ống thông hút huyết khối các loại. | Cái | Vi ống thông siêu nhỏ đầu có nhiều hình dạng để phù hợp với các tổn thương, cho phép đi đến những chỗ cần can thiệp dễ dàng. Đường kính trong lớn tới 0.025”. Đường kính ngoài đầu xa 2.6F đầu gần 2.95F. Chiều dài loại 150cm và 160cm. | CE/FDA | G7/tương đương | 20 | 12500000 | 250000000
1810 | GD1810 | Vi ống thông dẫn đường dùng can thiệp CTO FC | Cái | Vi ống thông can thiệp mạch vành dùng để luồn sâu tới rất sát chổ tổn thương hỗ trợ lái dây dẫn can thiệp qua những tổn thương phúc tạp, đầu phủ lớp ái nước giúp không gây tổn thương mạch máu, có marker vàng đánh dấu ở đầu tip. Đường kính ngoài 0.018'', đường kính trong 0.021", chiều dài 130-150cm. Cấu trúc sợi bện SUS, lớp trong bằng PTFE | ISO/CE | G7/tương đương | 20 | 12000000 | 240000000
1811 | GD1811 | Vi ống thông delivery các loại. | Cái | Được làm bằng thép đa lớp, được gia cố đầu gần để hỗ trợ khả năng định vị vùng tổn thương. Đầu xa được gia cố bằng platinum để nâng cao khả năng nhìn rõ khi can thiệp và được bọc nước để tăng độ linh hoạt khi đẩy. Kích cỡ 6F, chiều dài từ 95cm đến 125cm. Tương thích với wire 0.035” và 0.038” | CE/FDA | G7/tương đương | 20 | 8000000 | 160000000
1812 | GD1812 | Vi ống thông hút huyết khối mạch não các cỡ. | Cái | Được làm bằng kim loại với độ bền cao,tráng polyme cho khả năng đẩy tốt tới các vị trí huyết khối , kể cả với các vị trí ở xa. Đường kính trong đầu xa từ 0.035” đến 0.054”, chiều dài 132cm – 143cm – 153cm. | CE/FDA | G7/tương đương | 20 | 19500000 | 390000000
1813 | GD1813 | Vi ống thông hút huyết khối mạch não trực tiếp đường kính lớn thế hệ ACE các cỡ. | Cái | Được thiết kế bằng nitinol độ ổn định cao, phủ bên ngoài bằng Polyme công nghệ mới cho độ linh hoạt cao và trượt tốt, từ 12 đến 14 đoạn chuyển tiếp giúp chống xoắn vặn cao, kích cỡ 6f, đường kính trong đầu xa từ 0.060" tới 0.068" chiều dài 132 cm. | CE/FDA | G7/tương đương | 20 | 36400000 | 728000000
1814 | GD1814 | Vi ống thông mang bóng | Cái | Vi ống thông mang bóng 1.2x12mm, thân được thiết kế PowerCoil chống gập gảy, phú lớp ái nước Zglide, có chiều dài 150cm | ISO/FDA | Châu Âu/tương đương | 10 | 12500000 | 125000000
1815 | GD1815 | Vi ống thông neuroslider | Cái | - Đường kính trong: 0.0165", 0.021", 0.027" - Chiều dài: 155mm - Lớp lót PTFE bên trong | ISO/CE | G7/tương đương | 10 | 14900000 | 149000000
1816 | GD1816 | Vi Ống thông nòng có thiết kế trục khóa torquer các cỡ | Cái | _Đầu tip dài cùng khả năng hiển thị lên đến 8mm, thiết kế đầu tip A-traumatic 0.015'' siêu mềm hình dạng mũi khoan tăng cường khả năng đâm xuyên cùng lớp bện Tungsten. Thiết kế Trục Khóa Torquer tăng cường lực đẩy & đi qua tổn thương CTO. Công nghệ phủ Hydrophilic bằng Nano. Đường kính ống: 0.018'' ,Chiều dài 140cm & 150cm. | ISO/CE | Châu Âu/tương đương | 5 | 12900000 | 64500000
1817 | GD1817 | Vial | Hộp | 1,5ml clear W/label 100 EA | ISO/CE | Châu Âu/tương đương | 3 | 500000 | 1500000
1818 | GD1818 | Vít đa trục cột sống lưng SFS cuống nhỏ, các cỡ | Con | Vật liệu làm bằng Titanium, Thiết kế Low profile , cuống nhỏ . Vít quay đa hướng với góc quay 42 độ xung quanh thân vít. Thân vít có ren dạng xoắn ốc tự Taro. Đường kính các cỡ từ 4.5mm, 5.5mm, 6.5m | CE/FDA | G7/tương đương | 50 | 4180000 | 209000000
1819 | GD1819 | Vít đa trục kèm ốc khóa trong các cỡ |  | - Vật liệu làm bằng Titanium Thiết kế Low profile. - Vít quay đa hướng có góc quay 42 độ/50 độ xung quanh thân vít. - Thân vít có ren đôi dạng xoắn ốc tự Tarro. - Đường kính các cỡ từ 4.0mm, 4.5mm, 5.5mm, 6.5mm, 7.5mm, 8.5mm - Chiều dài từ 25mm đến 80mm. | CE/FDA | G7/tương đương | 50 | 5800000 | 290000000
1820 | GD1820 | Vít đơn trục cột sống lưng SFS cuống nhỏ, các cỡ | Con | Vật liệu làm bằng Titanium thiết kế Low profile , cuống nhỏ. Đầu vít gắn cố định thân vít, ren dạng xoắn ốc tự Taro. Đường kính các cỡ từ 4.5mm, 5.5mm, 6.5mm, 7.5mm, 8.5 mm. Chiều dài từ 25mm đến 80 | CE/FDA | G7/tương đương | 50 | 5060000 | 253000000
1821 | GD1821 | Vít đơn trục kèm ốc khóa trong các cỡ |  | - Vật liệu làm bằng Titanium thiết kế Low profile, - Đầu vít cao gắn cố định thân vít, ren dạng xoắn ốc tự Tarro - Đường kính các cỡ từ 4.0mm, 4.5mm, 5.5mm, 6.5mm, 7.5mm, 8.5mm - Chiều dài từ 25mm đến 80mm. | CE/FDA | G7/tương đương | 30 | 5200000 | 156000000
1822 | GD1822 | Vỏ bọc kim phaco | Cái | Tiêu chuẩn: dụng cụ tưới hút phân chia dòng chảy trong chu kỳ phaco, đảm bảo ổn định tiền phòng | ISO | Châu Á/tương đương | 30 | 1028500 | 30855000
1823 | GD1823 | Vỏ chai peni | chai | thủy tinh, 10 ml | ISO | Châu Á/tương đương | 11000 | 1200 | 13200000
1824 | GD1824 | Vòng cấy | Cây | Vòng cấy 1ml (cán + kim cấy) | TCCS/ISO | Châu Á/tương đương | 15 | 198000 | 2970000
1825 | GD1825 | Vòng cấy định lượng | Cái |  | TCCS/ISO | Châu Á/tương đương | 35 | 40260 | 1409100
1826 | GD1826 | Vòng cấy định lượng cứng/mềm | Cái |  | TCCS/ISO | Châu Á/tương đương | 60 | 22440 | 1346400
1827 | GD1827 | Vòng đeo tay xác định bệnh nhân | Cái | Chất liệu: Mũ mềm PVC, Không độc hại, không kích ứng da | TCCS/ISO | Châu Á/tương đương | 15400 | 1210 | 18634000
1828 | GD1828 | Vòng tránh thai chữ T | Chiếc | Vòng tránh thai chữa T có chứa chất đồng Tcu 380A | ISO | Châu Á/tương đương | 2100 | 20000 | 42000000
1829 | GD1829 | Vòng van 2 lá 3D với thiết kế vòng cứng | Cái | Vòng van 2 lá cứng 3D hình yên ngựa các cỡ 24-38mm được thiết kế để phục hồi hình dạng tự nhiên của vòng van 2 lá. Lõi titan duy trì hình dạng giải phẫu học và định hình lại vòng van.Hình dạng yên ngựa của vòng van giúp giảm áp lực lên lá van và gia tăng độ bền.Vòng van được đánh dấu dạng tam giác đều, giúp dể dàng định dạng các mũi khâu. | ISO/CE/FDA | G7/tương đương | 10 | 12000000 | 120000000
1830 | GD1830 | Vòng van mềm hình vành khuyên lõi silicon | Cái | Vòng van mềm 2&3 lá hình vành khuyên có lõi silicon được thiết kế để duy trì kich cỡ trong việc điều trị van hai lá và van ba lá trong khi duy trì dịch chuyển sinh lý học, hổ trợ trước và sau cho phép sự chuyển động của vòng van hình vành khuyên trong suốt quá trình tuần hoàn tim, linh hoạt hổ trợ tối ưu lưu lượng máu ở ngoài tim và chức năng thất trái.Vành đai của van lớn giảm mối khâu.Phù hợp trong việc cấy ghép, giảm sự xâm lấn tới mức tối thiểu và tương sinh từ mô tới mô. | ISO/CE/FDA | G7/tương đương | 10 | 12000000 | 120000000
1831 | GD1831 | Vòng xoắn kim loại cỡ lớn | Cái | Vòng xoắn bằng platinum, lõi bằng Nitinol đường kính sợi coil kích cỡ 0,020”,có nhiều kích cỡ khác nhau đường kính từ 2mm đến 32mm, độ dài đa dạng từ 2cm đến 60cm, được cắt bằng cơ học. Các loại vòng xoắn đa dạng từ tạo khung đến phủ đầy, đầu mềm hoặc siêu mềm. | CE/FDA | G7/tương đương | 20 | 19000000 | 380000000
1832 | GD1832 | Vớ đùi áp lực 1, áp lực 2 các cỡ | Đôi | Chất liệu Nylon Polyamide, Lycra Elastane. | ISO/CE | Châu Á/tương đương | 200 | 799700 | 159940000
1833 | GD1833 | Vớ gối áp lực 1, áp lực 2 các cỡ | Đôi | Chất liệu Nylon Polyamide, Lycra Elastane. | ISO/CE | Châu Á/tương đương | 200 | 481800 | 96360000
1834 | GD1834 | Xe đẩy bàn Mayo | Chiếc |  | ISO | Châu Á/tương đương | 21 | 935000 | 19635000
1835 | GD1835 | Xe đẩy bệnh nhân nằm | chiếc |  | TCCS/ISO | Châu Á/tương đương | 15 | 3375000 | 50625000
1836 | GD1836 | Xe lăn (xe đẩy bệnh nhân ngồi) | Chiếc |  | TCCS/ISO | Châu Á/tương đương | 157 | 1870000 | 293590000
1837 | GD1837 | Xe tiêm thuốc inox | Chiếc | Kích thước: 40 x 60 cm | ISO | Châu Á/tương đương | 40 | 935000 | 37400000
1838 | GD1838 | Xe tiêm thuốc inox | Chiếc | Kích thước: 50 x 80 cm không có hộc tủ | ISO | Châu Á/tương đương | 40 | 1265000 | 50600000
1839 | GD1839 | Xe tiêm thuốc inox | Chiếc | Kích thước: 50 x 80 cm có hộc tủ | ISO | Châu Á/tương đương | 84 | 1485000 | 124740000
1840 | GD1840 | Xe tiêm thuốc inox | Chiếc | Kích thước: 60 x 90 cm không hộc tủ | ISO | Châu Á/tương đương | 40 | 1760000 | 70400000
1841 | GD1841 | Xe tiêm thuốc inox | chiếc | Kích thước: 60 x 90 cm có hộc tủ | TCCS/ISO | Châu Á/tương đương | 20 | 2000000 | 40000000
1842 | GD1842 | Xi măng bơm vào thân đốt sống | Hộp | Tính sền sền trung bình. Tự cứng lại. Có tính cản quang. Thành phần hóa học : 50% chất cản quang tốc độ cao, 5% HA (5% Hydroxyapatite). Gồm 27.2 gam bột và 9.2 gam dịch | ISO/CE | G7/tương đương | 20 | 8250000 | 165000000
1843 | GD1843 | Xốp cầm máu tự tiêu | Miếng | Vật liệu cầm máu gelatin tự tan 8x5x1cm. Tiệt trùng | ISO/CE | Châu Âu/tương đương | 660 | 80000 | 52800000
1844 | GD1844 | Xốp đổ khuôn chì cá nhân | Tấm | Dùng tạo khuôn đổ chì che chắn cá nhân cho bệnh nhân xạ trị, 30x30x7.5 | ISO | Châu Á/tương đương | 500 | 60000 | 30000000
1845 | GD1845 | Xốp phủ vết thương | Miếng | loại lớn, làm sạch vết thương | ISO/CE | G7/tương đương | 100 | 2800000 | 280000000
1846 | GD1846 | Xốp phủ vết thương | Miếng | loại nhỏ, làm sạch vết thương | ISO/CE | G7/tương đương | 100 | 2300000 | 230000000
1847 | GD1847 | Xốp phủ vết thương | Miếng | loại trung bình, làm sạch vết thương | ISO/CE | G7/tương đương | 100 | 2500000 | 250000000

## Bang diem
BẢNG CHẤM ĐIỂM CHO TỪNG LOẠI HÀNG HÓA
Gói 13 : Vật tư y tế theo mặt hàng
Tên vật tư y tế: ..................................................................................................................
Tên Thương mại:......................................................................................
Qui cách: .................................................................................................
Mã số hàng hóa: ......................Đơn giá: ...................Số thứ tự: ....
Hãng sản xuất:...........................................Nước sản xuất.....................................................
Nội dung đánh giá |  | Điểm chuẩn | Điểm đạt
1. Tình năng kỹ thuật và tiêu chuẩn chất lượng |  | 30
Vật tư y tế đáp ứng các tính năng kỹ thuật theo HSMT | 1.1. Đạt CE/FDA/GMP/BP/USP/CE/FDA/EP/JP/Ph. E | 30
| 1.2. ISO 13485:2003 | 27
| 1.3. ISO 9001:2000 | 25
| 1.4. TCCS | 22
Không đáp ứng các tính năng kỹ thuật theo HSMT |  | 0
2. Xuất xứ Hóa chất |  | 30
| 2.1. VTYT có xuất xứ từ G7 hoặc tương đương | 30
| 2.2. VTYT có xuất xứ từ Châu Âu hoặc tương đương. | 28
| 2.3. VTYT có xuất xứ từ Châu Á hoặc tương đương. | 26
3. Uy tín của sản phẩm |  | 15
| 3.1. Mặt hàng dự thầu đã trúng thầu tại SYT Cần Thơ, cung ứng với chất lượng đảm bảo. | 15
| 3.2. Mặt hàng dự thầu chưa trúng thầu tại SYT Cần Thơ. | 13
| 3.3. Mặt hàng dự thầu đã trúng thầu tại SYT Cần Thơ nhưng cung ứng chất lượng không đảm bảo. | 0
4. Uy tín thực hiện hợp đồng |  | 15
Tiến độ cung cấp Hóa chất hợp lý khả thi phù hợp với ĐXKT và đáp ứng yêu cầu của HSMT. | 4.1. Nhà thầu đã trúng thầu tại Sở Y tế Cần Thơ, đảm bảo cung ứng đúng tiến độ theo hợp đồng. | 15
| 4.2. Nhà thầu chưa trúng thầu tại Sở Y tế Cần Thơ. | 13
| 4.3. Nhà thầu đã trúng thầu tại Sở Y tế Cần Thơ, có cung ứng nhưng gián đoạn. | 11
| 4.4. Nhà thầu đã trúng thầu tại Sở Y tế Cần Thơ, nhưng không cung ứng. | 0
5. Hàng hóa được cung ứng bởi cơ sở |  | 10
Mặt hàng được cung ứng bởi cơ sở | 5.1. Doanh nghiệp sản xuất mặt hàng dự thầu | 10
| 5.2. Doanh nghiệp nhập khẩu trực tiếp mặt hàng dự thầu | 9
| 5.3. Doanh nghiệp không sản xuất, không nhập khẩu trực tiếp mặt hàng dự thầu | 8
Tổng cộng |  | 100